## МЕНЮ
Прайс-лист ООО "Рэйлюкс" 420059, Россия, Республика Татарстан, Казань, ул. Роторная, 1, 8 (843) 253-31-23 info@raylux.ru / www.raylux.ru
РАСШИФРОВКА НАЗВАНИЯ
|  |  | R-LUX | 29 | MD | 4880- | 507- | K- | Ш1 | IP67 | Г5 | DC
ЛИНЕЙНЫЕ ОСВЕЩЕНИЕ | УЛИЧНОЕ ОСВЕЩЕНИЕ | ПРОМЫШЛЕННОЕ ОСВЕЩЕНИЕ | R-LUX уличная серия I-LUX промышленная серия H-LUX торговая серия P-LUX прожекторная серия F-LUX фито серия (теплицы) С-LUX ЖКХ серия A-LUX архитектурная серия S-LUX парковая серия | мощность. Вт | M промышленно/уличный профиль до 130 лм/Вт MD промышленно/уличный профиль до 170 лм/Вт MD2 промышленно/уличный профиль 2 модуля до 170 лм/Вт MD3 промышленно/уличный профиль 3 модуля до 170 лм/Вт | световой поток в люменах | 30 - 3000 Кельвин 40 - 4000 Кельвин 50 - 5000 Кельвин 60 - 6000 Кельвин 7 - CRI 70 8- CRI 80 | тип крепления: К -консольное РК -консоль регулируемое | тип диаграммы: Д- косинусная Ш1/Ш2/Ш3 - широкая уличная | опциональная степень пыле-влагозащиты | гарантия на светильник | доп. опции: DC- постоянный ток AC - переменный ток
ПРОЖЕКТОРЫ | ФИТО ОСВЕЩЕНИЕ | ОФИСНОЕ ОСВЕЩЕНИЕ | Н-LUX | 45 | НD15 | 5980- | 508- | S- | Д | опал | IP54 | Г5
ОСВЕЩЕНИЕ ЖКХ | АРХИТЕКТУРНОЕ ОСВЕЩЕНИЕ | ПАРКОВОЕ ОСВЕЩЕНИЕ | H-LUX торговая серия | мощность. Вт | HD - торговый профиль 3300 лм/Вт плоский рассеиватель HDF -торговый профиль 6600 лм/Вт плоский рассеиватель EQ - торговый профиль 3300 лм/Вт П-образный рассеиватель EQF -торговый профиль 6600 лм/Вт П-образный рассеиватель 03/06/09/12/15/18/21/24/27/30 - длина в метрах | световой поток в люменах | 30 - 3000 Кельвин 40 - 4000 Кельвин 50 - 5000 Кельвин 60 - 6000 Кельвин 7 - CRI 70 8- CRI 80 | тип крепления: S -подвесное W -накладное P - поворотное | тип диаграммы: Д- косинусная Z90/Z60/UP - спецдиаграммы | доп. опции: рассеиватель, БАП - блок аварийного питания, транзитное исполнение и др. | опциональная степень пыле-влагозащиты | гарантия на светильник

## Линейные
Прайс-лист ООО "Рэйлюкс" 420059, Россия, Республика Татарстан, Казань, ул. Роторная 1, 8 (843) 253-31-23 info@raylux.ru / www.raylux.ru |  | Главная страница'!R1C1 | БЦ
ЛИНЕЙНЫЕ СВЕТИЛЬНИКИ H-lux EQ PRO / EH PRO / EQF PRO / EHF PRO
Линейные светильники H-lux EQ PRO (4000 лм/метр, до 151 лм/Вт) | ОБЪЁМНЫЙ РАССЕИВАТЕЛЬ
Светильник H-lux 9 EQ03 PRO | 9 Вт / до 1220 лм / 0,3 м / 0,5 кг | цена от | 4450
Светильник H-lux 9 EQ03 PRO 1220-508-S-Д опал IP40 Г5 | арт. 191-009-5112-43 | Диаграмма Д Опал / Подвесное / 5000К | 4450
Светильник H-lux 9 EQ03 PRO 1220-508-W2-Д опал IP40 Г5 | арт. 191-009-5712-43 | Диаграмма Д Опал / Накладное / 5000К | 4650
Светильник H-lux 9 EQ03 PRO 1220-508-P-Д опал IP40 Г5 | арт. 191-009-5212-43 | Диаграмма Д Опал / Поворотное / 5000К | 4780
Светильник H-lux 9 EQ03 PRO 1220-508-S-Д опал IP54 Г5 | арт. 191-009-5113-43 | Диаграмма Д Опал / Подвесное / 5000К / IP54 | 4860
Светильник H-lux 9 EQ03 PRO 1220-508-S-Д опал IP65 Г5 | арт. 191-009-5114-43 | Диаграмма Д Опал / Подвесное / 5000К / IP65 | 5090
Светильник H-lux 9 EQ03 PRO 1220-408-S-Д опал IP40 Г5 | арт. 191-009-4112-43 | Диаграмма Д Опал / Подвесное / 4000К | 4450
Светильник H-lux 9 EQ03 PRO 1120-308-S-Д опал IP40 Г5 | арт. 191-009-3112-43 | Диаграмма Д Опал / Подвесное / 3000К | 4450
Технические характеристики
Потребляемая мощность в номинальном режиме, Вт | 9
Драйвер | Helvar
Напряжение питающей сети, В | 198 - 264 АС
Частота питающей сети, Гц | 47-63
Коэффициент мощности (cos φ), не менее | 0.95
Класс защиты от поражения электрическим током | I
Производитель светодиодов | Seoul
Световой поток светильника (Та=25°С, ССT 5000К), лм | до 1220
Цветовая температура, К | 3000, 4000, 5000
Индекс цветопередачи | Ra >80
Пульсации светового потока не более | 1%
Тип кривой силы света | Д 140˚
Температура эксплуатации, °C | от 0 до +40
Вид климатического исполнения | УХЛ4
Степень защиты от воздействия окружающей среды | IP40
Корпус светильника | экструдированный алюминий
Материал рассеивателя | Опаловый поликарбонат
Крепление | подвесное, поворотное, накладное
Габаритные размеры светильника,мм | 309х40х93
Масса светильника не более,кг | 0.5
Ресурс работы светильника, ч не менее | 100000
Заводская гарантия на светильник | 5 лет
Светильник H-lux 18 EQ06 PRO | 18 Вт / до 2450 лм / 0,6 м / 0,8 кг | цена от | 5430
Светильник H-lux 18 EQ06 PRO 2450-508-S-Д опал IP40 Г5 | арт. 191-018-5112-43 | Диаграмма Д Опал / Подвесное / 5000К | 5430
Светильник H-lux 18 EQ06 PRO 2450-508-W2-Д опал IP40 Г5 | арт. 191-018-5712-43 | Диаграмма Д Опал / Накладное / 5000К | 5630
Светильник H-lux 18 EQ06 PRO 2450-508-P-Д опал IP40 Г5 | арт. 191-018-5212-43 | Диаграмма Д Опал / Поворотное / 5000К | 5760
Светильник H-lux 18 EQ06 PRO 2450-508-S-Д опал IP54 Г5 | арт. 191-018-5113-43 | Диаграмма Д Опал / Подвесное / 5000К / IP54 | 5880
Светильник H-lux 18 EQ06 PRO 2450-508-S-Д опал IP65 Г5 | арт. 191-018-5114-43 | Диаграмма Д Опал / Подвесное / 5000К / IP65 | 6110
Светильник H-lux 18 EQ06 PRO 2450-408-S-Д опал IP40 Г5 | арт. 191-018-4112-43 | Диаграмма Д Опал / Подвесное / 4000К | 5430
Светильник H-lux 18 EQ06 PRO 2250-308-S-Д опал IP40 Г5 | арт. 191-018-3112-43 | Диаграмма Д Опал / Подвесное / 3000К | 5430
Технические характеристики
Потребляемая мощность в номинальном режиме, Вт | 18
Драйвер | Helvar
Напряжение питающей сети, В | 198 - 264 АС
Частота питающей сети, Гц | 47-63
Коэффициент мощности (cos φ), не менее | 0.95
Класс защиты от поражения электрическим током | I
Производитель светодиодов | Seoul
Световой поток светильника (Та=25°С, ССT 5000К), лм | до 2450
Цветовая температура, К | 3000, 4000, 5000
Индекс цветопередачи | Ra >80
Пульсации светового потока не более | 1%
Тип кривой силы света | Д 140˚
Температура эксплуатации, °C | от 0 до +40
Вид климатического исполнения | УХЛ4
Степень защиты от воздействия окружающей среды | IP40
Корпус светильника | экструдированный алюминий
Материал рассеивателя | Опаловый поликарбонат
Крепление | подвесное, поворотное, накладное
Габаритные размеры светильника,мм | 604х40х93
Масса светильника не более,кг | 0.8
Ресурс работы светильника, ч не менее | 100000
Заводская гарантия на светильник | 5 лет
Светильник H-lux 26 EQ09 PRO | 26 Вт / до 3670 лм / 0,9 м / 1,2 кг | цена от | 6370
Светильник H-lux 26 EQ09 PRO 3670-508-S-Д опал IP40 Г5 | арт. 191-026-5112-43 | Диаграмма Д Опал / Подвесное / 5000К | 6370
Светильник H-lux 26 EQ09 PRO 3670-508-W2-Д опал IP40 Г5 | арт. 191-026-5712-43 | Диаграмма Д Опал / Накладное / 5000К | 6570
Светильник H-lux 26 EQ09 PRO 3670-508-P-Д опал IP40 Г5 | арт. 191-026-5212-43 | Диаграмма Д Опал / Поворотное / 5000К | 6700
Светильник H-lux 26 EQ09 PRO 3670-508-S-Д опал IP54 Г5 | арт. 191-026-5113-43 | Диаграмма Д Опал / Подвесное / 5000К / IP54 | 6860
Светильник H-lux 26 EQ09 PRO 3670-508-S-Д опал IP65 Г5 | арт. 191-026-5114-43 | Диаграмма Д Опал / Подвесное / 5000К / IP65 | 7090
Светильник H-lux 26 EQ09 PRO 3670-408-S-Д опал IP40 Г5 | арт. 191-026-4112-43 | Диаграмма Д Опал / Подвесное / 4000К | 6370
Светильник H-lux 26 EQ09 PRO 3370-308-S-Д опал IP40 Г5 | арт. 191-026-3112-43 | Диаграмма Д Опал / Подвесное / 3000К | 6370
Технические характеристики
Потребляемая мощность в номинальном режиме, Вт | 26
Драйвер | Helvar
Напряжение питающей сети, В | 198 - 264 АС
Частота питающей сети, Гц | 47-63
Коэффициент мощности (cos φ), не менее | 0.95
Класс защиты от поражения электрическим током | I
Производитель светодиодов | Seoul
Световой поток светильника (Та=25°С, ССT 5000К), лм | до 3670
Цветовая температура, К | 3000, 4000, 5000
Индекс цветопередачи | Ra >80
Пульсации светового потока не более | 1%
Тип кривой силы света | Д 140˚
Температура эксплуатации, °C | от 0 до +40
Вид климатического исполнения | УХЛ4
Степень защиты от воздействия окружающей среды | IP40
Корпус светильника | экструдированный алюминий
Материал рассеивателя | Опаловый поликарбонат
Крепление | подвесное, поворотное, накладное
Габаритные размеры светильника,мм | 904х40х93
Масса светильника не более,кг | 1.2
Ресурс работы светильника, ч не менее | 100000
Заводская гарантия на светильник | 5 лет
Светильник H-lux 34 EQ12 PRO | 34 Вт / до 4900 лм / 1,2 м / 1,5 кг | цена от | 7260
Светильник H-lux 34 EQ12 PRO 4900-508-S-Д опал IP40 Г5 | арт. 191-034-5112-43 | Диаграмма Д Опал / Подвесное / 5000К | 7260
Светильник H-lux 34 EQ12 PRO 4900-508-W2-Д опал IP40 Г5 | арт. 191-034-5712-43 | Диаграмма Д Опал / Накладное / 5000К | 7460
Светильник H-lux 34 EQ12 PRO 4900-508-P-Д опал IP40 Г5 | арт. 191-034-5212-43 | Диаграмма Д Опал / Поворотное / 5000К | 7590
Светильник H-lux 34 EQ12 PRO 4900-508-S-Д опал IP54 Г5 | арт. 191-034-5113-43 | Диаграмма Д Опал / Подвесное / 5000К / IP54 | 7800
Светильник H-lux 34 EQ12 PRO 4900-508-S-Д опал IP65 Г5 | арт. 191-034-5114-43 | Диаграмма Д Опал / Подвесное / 5000К / IP65 | 8030
Светильник H-lux 34 EQ12 PRO 4900-408-S-Д опал IP40 Г5 | арт. 191-034-4112-43 | Диаграмма Д Опал / Подвесное / 4000К | 7260
Светильник H-lux 34 EQ12 PRO 4500-308-S-Д опал IP40 Г5 | арт. 191-034-3112-43 | Диаграмма Д Опал / Подвесное / 3000К | 7260
Технические характеристики
Потребляемая мощность в номинальном режиме, Вт | 34
Драйвер | Helvar
Напряжение питающей сети, В | 198 - 264 АС
Частота питающей сети, Гц | 47-63
Коэффициент мощности (cos φ), не менее | 0.95
Класс защиты от поражения электрическим током | I
Производитель светодиодов | Seoul
Световой поток светильника (Та=25°С, ССT 5000К), лм | до 4900
Цветовая температура, К | 3000, 4000, 5000
Индекс цветопередачи | Ra >80
Пульсации светового потока не более | 1%
Тип кривой силы света | Д 140˚
Температура эксплуатации, °C | от 0 до +40
Вид климатического исполнения | УХЛ4
Степень защиты от воздействия окружающей среды | IP40
Корпус светильника | экструдированный алюминий
Материал рассеивателя | Опаловый поликарбонат
Крепление | подвесное, поворотное, накладное
Габаритные размеры светильника,мм | 1204х40х93
Масса светильника не более,кг | 1.5
Ресурс работы светильника, ч не менее | 100000
Заводская гарантия на светильник | 5 лет
Светильник H-lux 41 EQ15 PRO | 41 Вт / до 6120 лм / 1,5 м / 1,8 кг | цена от | 9050
Светильник H-lux 41 EQ15 PRO 6120-508-S-Д опал IP40 Г5 | арт. 191-041-5112-43 | Диаграмма Д Опал / Подвесное / 5000К | 9050
Светильник H-lux 41 EQ15 PRO 6120-508-W2-Д опал IP40 Г5 | арт. 191-041-5712-43 | Диаграмма Д Опал / Накладное / 5000К | 9250
Светильник H-lux 41 EQ15 PRO 6120-508-P-Д опал IP40 Г5 | арт. 191-041-5212-43 | Диаграмма Д Опал / Поворотное / 5000К | 9380
Светильник H-lux 41 EQ15 PRO 6120-508-S-Д опал IP54 Г5 | арт. 191-041-5113-43 | Диаграмма Д Опал / Подвесное / 5000К / IP54 | 9630
Светильник H-lux 41 EQ15 PRO 6120-508-S-Д опал IP65 Г5 | арт. 191-041-5114-43 | Диаграмма Д Опал / Подвесное / 5000К / IP65 | 9860
Светильник H-lux 41 EQ15 PRO 6120-408-S-Д опал IP40 Г5 | арт. 191-041-4112-43 | Диаграмма Д Опал / Подвесное / 4000К | 9050
Светильник H-lux 41 EQ15 PRO 5630-308-S-Д опал IP40 Г5 | арт. 191-041-3112-43 | Диаграмма Д Опал / Подвесное / 3000К | 9050
Технические характеристики
Потребляемая мощность в номинальном режиме, Вт | 41
Драйвер | Helvar
Напряжение питающей сети, В | 198 - 264 АС
Частота питающей сети, Гц | 47-63
Коэффициент мощности (cos φ), не менее | 0.95
Класс защиты от поражения электрическим током | I
Производитель светодиодов | Seoul
Световой поток светильника (Та=25°С, ССT 5000К), лм | до 6120
Цветовая температура, К | 3000, 4000, 5000
Индекс цветопередачи | Ra >80
Пульсации светового потока не более | 1%
Тип кривой силы света | Д 140˚
Температура эксплуатации, °C | от 0 до +40
Вид климатического исполнения | УХЛ4
Степень защиты от воздействия окружающей среды | IP40
Корпус светильника | экструдированный алюминий
Материал рассеивателя | Опаловый поликарбонат
Крепление | подвесное, поворотное, накладное
Габаритные размеры светильника,мм | 1504х40х93
Масса светильника не более,кг | 1.8
Ресурс работы светильника, ч не менее | 100000
Заводская гарантия на светильник | 5 лет
Светильник H-lux 50 EQ18 PRO | 50 Вт / до 7350 лм / 1,8 м / 2,1 кг | цена от | 9930
Светильник H-lux 50 EQ18 PRO 7350-508-S-Д опал IP40 Г5 | арт. 191-050-5112-43 | Диаграмма Д Опал / Подвесное / 5000К | 9930
Светильник H-lux 50 EQ18 PRO 7350-508-W2-Д опал IP40 Г5 | арт. 191-050-5712-43 | Диаграмма Д Опал / Накладное / 5000К | 10130
Светильник H-lux 50 EQ18 PRO 7350-508-P-Д опал IP40 Г5 | арт. 191-050-5212-43 | Диаграмма Д Опал / Поворотное / 5000К | 10260
Светильник H-lux 50 EQ18 PRO 7350-508-S-Д опал IP54 Г5 | арт. 191-050-5113-43 | Диаграмма Д Опал / Подвесное / 5000К / IP54 | 10560
Светильник H-lux 50 EQ18 PRO 7350-508-S-Д опал IP65 Г5 | арт. 191-050-5114-43 | Диаграмма Д Опал / Подвесное / 5000К / IP65 | 10780
Светильник H-lux 50 EQ18 PRO 7350-408-S-Д опал IP40 Г5 | арт. 191-050-4112-43 | Диаграмма Д Опал / Подвесное / 4000К | 9930
Светильник H-lux 50 EQ18 PRO 6760-308-S-Д опал IP40 Г5 | арт. 191-050-3112-43 | Диаграмма Д Опал / Подвесное / 3000К | 9930
Технические характеристики
Потребляемая мощность в номинальном режиме, Вт | 50
Драйвер | Helvar
Напряжение питающей сети, В | 198 - 264 АС
Частота питающей сети, Гц | 47-63
Коэффициент мощности (cos φ), не менее | 0.95
Класс защиты от поражения электрическим током | I
Производитель светодиодов | Seoul
Световой поток светильника (Та=25°С, ССT 5000К), лм | до 7350
Цветовая температура, К | 3000, 4000, 5000
Индекс цветопередачи | Ra >80
Пульсации светового потока не более | 1%
Тип кривой силы света | Д 140˚
Температура эксплуатации, °C | от 0 до +40
Вид климатического исполнения | УХЛ4
Степень защиты от воздействия окружающей среды | IP40
Корпус светильника | экструдированный алюминий
Материал рассеивателя | Опаловый поликарбонат
Крепление | подвесное, поворотное, накладное
Габаритные размеры светильника,мм | 1804х40х93
Масса светильника не более,кг | 2.1
Ресурс работы светильника, ч не менее | 100000
Заводская гарантия на светильник | 5 лет
Светильник H-lux 57 EQ21 PRO | 57 Вт / до 8570 лм / 2,1 м / 2,5 кг | цена от | 11000
Светильник H-lux 57 EQ21 PRO 8570-508-S-Д опал IP40 Г5 | арт. 191-057-5112-43 | Диаграмма Д Опал / Подвесное / 5000К | 11000
Светильник H-lux 57 EQ21 PRO 8570-508-W2-Д опал IP40 Г5 | арт. 191-057-5712-43 | Диаграмма Д Опал / Накладное / 5000К | 11200
Светильник H-lux 57 EQ21 PRO 8570-508-P-Д опал IP40 Г5 | арт. 191-057-5212-43 | Диаграмма Д Опал / Поворотное / 5000К | 11330
Светильник H-lux 57 EQ21 PRO 8570-508-S-Д опал IP54 Г5 | арт. 191-057-5113-43 | Диаграмма Д Опал / Подвесное / 5000К / IP54 | 11670
Светильник H-lux 57 EQ21 PRO 8570-508-S-Д опал IP65 Г5 | арт. 191-057-5114-43 | Диаграмма Д Опал / Подвесное / 5000К / IP65 | 11890
Светильник H-lux 57 EQ21 PRO 8570-408-S-Д опал IP40 Г5 | арт. 191-057-4112-43 | Диаграмма Д Опал / Подвесное / 4000К | 11000
Светильник H-lux 57 EQ21 PRO 7880-308-S-Д опал IP40 Г5 | арт. 191-057-3112-43 | Диаграмма Д Опал / Подвесное / 3000К | 11000
Технические характеристики
Потребляемая мощность в номинальном режиме, Вт | 57
Драйвер | Helvar
Напряжение питающей сети, В | 198 - 264 АС
Частота питающей сети, Гц | 47-63
Коэффициент мощности (cos φ), не менее | 0.95
Класс защиты от поражения электрическим током | I
Производитель светодиодов | Seoul
Световой поток светильника (Та=25°С, ССT 5000К), лм | до 8570
Цветовая температура, К | 3000, 4000, 5000
Индекс цветопередачи | Ra >80
Пульсации светового потока не более | 1%
Тип кривой силы света | Д 140˚
Температура эксплуатации, °C | от 0 до +40
Вид климатического исполнения | УХЛ4
Степень защиты от воздействия окружающей среды | IP40
Корпус светильника | экструдированный алюминий
Материал рассеивателя | Опаловый поликарбонат
Крепление | подвесное, поворотное, накладное
Габаритные размеры светильника,мм | 2104х40x93
Масса светильника не более,кг | 2.5
Ресурс работы светильника, ч не менее | 100000
Заводская гарантия на светильник | 5 лет
Светильник H-lux 65 EQ24 PRO | 65 Вт / до 9800 лм / 2,4 м / 2,9 кг | цена от | 11950
Светильник H-lux 65 EQ24 PRO 9800-508-S-Д опал IP40 Г5 | арт. 191-065-5112-43 | Диаграмма Д Опал / Подвесное / 5000К | 11950
Светильник H-lux 65 EQ24 PRO 9800-508-W2-Д опал IP40 Г5 | арт. 191-065-5712-43 | Диаграмма Д Опал / Накладное / 5000К | 12150
Светильник H-lux 65 EQ24 PRO 9800-508-P-Д опал IP40 Г5 | арт. 191-065-5212-43 | Диаграмма Д Опал / Поворотное / 5000К | 12280
Светильник H-lux 65 EQ24 PRO 9800-508-S-Д опал IP54 Г5 | арт. 191-065-5113-43 | Диаграмма Д Опал / Подвесное / 5000К / IP54 | 12660
Светильник H-lux 65 EQ24 PRO 9800-508-S-Д опал IP65 Г5 | арт. 191-065-5114-43 | Диаграмма Д Опал / Подвесное / 5000К / IP65 | 12880
Светильник H-lux 65 EQ24 PRO 9800-408-S-Д опал IP40 Г5 | арт. 191-065-4112-43 | Диаграмма Д Опал / Подвесное / 4000К | 11950
Светильник H-lux 65 EQ24 PRO 9020-308-S-Д опал IP40 Г5 | арт. 191-065-3112-43 | Диаграмма Д Опал / Подвесное / 3000К | 11950
Технические характеристики
Потребляемая мощность в номинальном режиме, Вт | 65
Драйвер | Helvar
Напряжение питающей сети, В | 198 - 264 АС
Частота питающей сети, Гц | 47-63
Коэффициент мощности (cos φ), не менее | 0.95
Класс защиты от поражения электрическим током | I
Производитель светодиодов | Seoul
Световой поток светильника (Та=25°С, ССT 5000К), лм | до 9800
Цветовая температура, К | 3000, 4000, 5000
Индекс цветопередачи | Ra >80
Пульсации светового потока не более | 1%
Тип кривой силы света | Д 140˚
Температура эксплуатации, °C | от 0 до +40
Вид климатического исполнения | УХЛ4
Степень защиты от воздействия окружающей среды | IP40
Корпус светильника | экструдированный алюминий
Материал рассеивателя | Опаловый поликарбонат
Крепление | подвесное, поворотное, накладное
Габаритные размеры светильника,мм | 2404х40х93
Масса светильника не более,кг | 2.9
Ресурс работы светильника, ч не менее | 100000
Заводская гарантия на светильник | 5 лет
Светильник H-lux 73 EQ27 PRO | 73 Вт / до 11020 лм / 2,7 м / 3,3 кг | цена от | 13140
Светильник H-lux 73 EQ27 PRO 11020-508-S-Д опал IP40 Г5 | арт. 191-073-5112-43 | Диаграмма Д Опал / Подвесное / 5000К | 13140
Светильник H-lux 73 EQ27 PRO 11020-508-W2-Д опал IP40 Г5 | арт. 191-073-5712-43 | Диаграмма Д Опал / Накладное / 5000К | 13340
Светильник H-lux 73 EQ27 PRO 11020-508-P-Д опал IP40 Г5 | арт. 191-073-5212-43 | Диаграмма Д Опал / Поворотное / 5000К | 13470
Светильник H-lux 73 EQ27 PRO 11020-508-S-Д опал IP54 Г5 | арт. 191-073-5113-43 | Диаграмма Д Опал / Подвесное / 5000К / IP54 | 13900
Светильник H-lux 73 EQ27 PRO 11020-508-S-Д опал IP65 Г5 | арт. 191-073-5114-43 | Диаграмма Д Опал / Подвесное / 5000К / IP65 | 14110
Светильник H-lux 73 EQ27 PRO 11020-408-S-Д опал IP40 Г5 | арт. 191-073-4112-43 | Диаграмма Д Опал / Подвесное / 4000К | 13140
Светильник H-lux 73 EQ27 PRO 10130-308-S-Д опал IP40 Г5 | арт. 191-073-3112-43 | Диаграмма Д Опал / Подвесное / 3000К | 13140
Технические характеристики
Потребляемая мощность в номинальном режиме, Вт | 73
Драйвер | Helvar
Напряжение питающей сети, В | 198 - 264 АС
Частота питающей сети, Гц | 47-63
Коэффициент мощности (cos φ), не менее | 0.95
Класс защиты от поражения электрическим током | I
Производитель светодиодов | Seoul
Световой поток светильника (Та=25°С, ССT 5000К), лм | до 11020
Цветовая температура, К | 3000, 4000, 5000
Индекс цветопередачи | Ra >80
Пульсации светового потока не более | 1%
Тип кривой силы света | Д 140˚
Температура эксплуатации, °C | от 0 до +40
Вид климатического исполнения | УХЛ4
Степень защиты от воздействия окружающей среды | IP40
Корпус светильника | экструдированный алюминий
Материал рассеивателя | Опаловый поликарбонат
Крепление | подвесное, поворотное, накладное
Габаритные размеры светильника,мм | 2704х40х93
Масса светильника не более,кг | 3.3
Ресурс работы светильника, ч не менее | 100000
Заводская гарантия на светильник | 5 лет
Светильник H-lux 81 EQ30 PRO | 81 Вт / до 12260 лм / 3,0 м / 3,7 кг | цена от | 15220
Светильник H-lux 81 EQ30 PRO 12260-508-S-Д опал IP40 Г5 | арт. 191-081-5112-43 | Диаграмма Д Опал / Подвесное / 5000К | 15220
Светильник H-lux 81 EQ30 PRO 12260-508-W2-Д опал IP40 Г5 | арт. 191-081-5712-43 | Диаграмма Д Опал / Накладное / 5000К | 15420
Светильник H-lux 81 EQ30 PRO 12260-508-P-Д опал IP40 Г5 | арт. 191-081-5212-43 | Диаграмма Д Опал / Поворотное / 5000К | 15550
Светильник H-lux 81 EQ30 PRO 12260-508-S-Д опал IP54 Г5 | арт. 191-081-5113-43 | Диаграмма Д Опал / Подвесное / 5000К / IP54 | 16020
Светильник H-lux 81 EQ30 PRO 12260-508-S-Д опал IP65 Г5 | арт. 191-081-5114-43 | Диаграмма Д Опал / Подвесное / 5000К / IP65 | 16230
Светильник H-lux 81 EQ30 PRO 12260-408-S-Д опал IP40 Г5 | арт. 191-081-4112-43 | Диаграмма Д Опал / Подвесное / 4000К | 15220
Светильник H-lux 81 EQ30 PRO 11280-308-S-Д опал IP40 Г5 | арт. 191-081-3112-43 | Диаграмма Д Опал / Подвесное / 3000К | 15220
Технические характеристики
Потребляемая мощность в номинальном режиме, Вт | 81
Драйвер | Helvar
Напряжение питающей сети, В | 198 - 264 АС
Частота питающей сети, Гц | 47-63
Коэффициент мощности (cos φ), не менее | 0.95
Класс защиты от поражения электрическим током | I
Производитель светодиодов | Seoul
Световой поток светильника (Та=25°С, ССT 5000К), лм | до 12260
Цветовая температура, К | 3000, 4000, 5000
Индекс цветопередачи | Ra >80
Пульсации светового потока не более | 1%
Тип кривой силы света | Д 140˚
Температура эксплуатации, °C | от 0 до +40
Вид климатического исполнения | УХЛ4
Степень защиты от воздействия окружающей среды | IP40
Корпус светильника | экструдированный алюминий
Материал рассеивателя | Опаловый поликарбонат
Крепление | подвесное, поворотное, накладное
Габаритные размеры светильника,мм | 3004х40х93
Масса светильника не более,кг | 3.7
Ресурс работы светильника, ч не менее | 100000
Заводская гарантия на светильник | 5 лет
Линейные светильники H-lux EH PRO (4300 лм/метр, до 160 лм/Вт) | ПЛОСКИЙ РАССЕИВАТЕЛЬ
Светильник H-lux 9 EH03 PRO | 9 Вт / до 1300 лм / 0,3 м / 0,5 кг | цена от | 4160
Светильник H-lux 9 EH03 PRO 1130-508-S-Д опал IP40 Г5 | арт. 101-009-5112-43 | Диаграмма Д Опал / Подвесное / 5000К | 4160
Светильник H-lux 9 EH03 PRO 1290-508-S-Д IP40 Г5 | арт. 101-009-5112-23 | Диаграмма Д / Подвесное / 5000К | 4160
Светильник H-lux 9 EH03 PRO 1280-508-S-O IP40 Г5 | арт. 101-009-5122-23 | Оптика Г40х100 / Подвесное / 5000К | 4540
Светильник H-lux 9 EH03 PRO 1300-508-S-Z2T25 IP40 Г5 | арт. 101-009-5142-23 | Оптика Д80х110 / Подвесное / 5000К | 4540
Светильник H-lux 9 EH03 PRO 1300-508-S-ZT25 IP40 Г5 | арт. 101-009-5182-23 | Оптика кососвет / Подвесное / 5000К | 4540
Светильник H-lux 9 EH03 PRO 1130-508-W2-Д опал IP40 Г5 | арт. 101-009-5712-43 | Диаграмма Д Опал / Накладное / 5000К | 4360
Светильник H-lux 9 EH03 PRO 1290-508-W2-Д IP40 Г5 | арт. 101-009-5712-23 | Диаграмма Д / Накладное / 5000К | 4360
Светильник H-lux 9 EH03 PRO 1280-508-W2-O IP40 Г5 | арт. 101-009-5722-23 | Оптика Г40х100 / Накладное / 5000К | 4740
Светильник H-lux 9 EH03 PRO 1300-508-W2-Z2T25 IP40 Г5 | арт. 101-009-5742-23 | Оптика Д80х110 / Накладное / 5000К | 4740
Светильник H-lux 9 EH03 PRO 1300-508-W2-ZT25 IP40 Г5 | арт. 101-009-5782-23 | Оптика кососвет / Накладное / 5000К | 4740
Светильник H-lux 9 EH03 PRO 1130-508-P-Д опал IP40 Г5 | арт. 101-009-5212-43 | Диаграмма Д Опал / Поворотное / 5000К | 4490
Светильник H-lux 9 EH03 PRO 1290-508-P-Д IP40 Г5 | арт. 101-009-5212-23 | Диаграмма Д / Поворотное / 5000К | 4490
Светильник H-lux 9 EH03 PRO 1280-508-P-O IP40 Г5 | арт. 101-009-5222-23 | Оптика Г40х100 / Поворотное / 5000К | 4870
Светильник H-lux 9 EH03 PRO 1300-508-P-Z2T25 IP40 Г5 | арт. 101-009-5242-23 | Оптика Д80х110 / Поворотное / 5000К | 4870
Светильник H-lux 9 EH03 PRO 1300-508-P-ZT25 IP40 Г5 | арт. 101-009-5282-23 | Оптика кососвет / Поворотное / 5000К | 4870
Светильник H-lux 9 EH03 PRO 1130-508-S-Д опал IP54 Г5 | арт. 101-009-5113-43 | Диаграмма Д Опал / Подвесное / 5000К / IP54 | 4570
Светильник H-lux 9 EH03 PRO 1130-508-S-Д опал IP65 Г5 | арт. 101-009-5114-43 | Диаграмма Д Опал / Подвесное / 5000К / IP65 | 4800
Светильник H-lux 9 EH03 PRO 1280-508-S-O IP54 Г5 | арт. 101-009-5123-23 | Оптика Г40х100 / Подвесное / 5000К / IP54 | 4910
Светильник H-lux 9 EH03 PRO 1160-508-S-O IP65 Г5 | арт. 101-009-5124-23 | Оптика Г40х100 / Подвесное / 5000К / IP65 | 5230
Светильник H-lux 9 EH03 PRO 1130-408-S-Д опал IP40 Г5 | арт. 101-009-4112-43 | Диаграмма Д Опал / Подвесное / 4000К | 4160
Светильник H-lux 9 EH03 PRO 1040-308-S-Д опал IP40 Г5 | арт. 101-009-3112-43 | Диаграмма Д Опал / Подвесное / 3000К | 4160
Технические характеристики
Потребляемая мощность в номинальном режиме, Вт | 9
Драйвер | Helvar
Напряжение питающей сети, В | 198 - 264 АС
Частота питающей сети, Гц | 47-63
Коэффициент мощности (cos φ), не менее | 0.95
Класс защиты от поражения электрическим током | I
Производитель светодиодов | Seoul
Световой поток светильника (Та=25°С, ССT 5000К), лм | до 1300
Цветовая температура, К | 3000, 4000, 5000
Индекс цветопередачи | Ra >80
Пульсации светового потока не более | 1%
Тип кривой силы света | Д опал / Д / O / Z2T25 / ZT25
Температура эксплуатации, °C | от 0 до +40
Вид климатического исполнения | УХЛ4
Степень защиты от воздействия окружающей среды | IP40
Корпус светильника | экструдированный алюминий
Материал рассеивателя | Д - Прозрачный поликарбонат Д опал - Опаловый полистирол O / Z2T25 / ZT25 - Линейная линза ПММА
Крепление | подвесное, поворотное, накладное
Габаритные размеры светильника,мм | 309х40х75
Масса светильника не более,кг | 0.5
Ресурс работы светильника, ч не менее | 100000
Заводская гарантия на светильник | 5 лет
Светильник H-lux 18 EH06 PRO | 18 Вт / до 2600 лм / 0,6 м / 0,8 кг | цена от | 4970
Светильник H-lux 18 EH06 PRO 2250-508-S-Д опал IP40 Г5 | арт. 101-018-5112-43 | Диаграмма Д Опал / Подвесное / 5000К | 4970
Светильник H-lux 18 EH06 PRO 2590-508-S-Д IP40 Г5 | арт. 101-018-5112-23 | Диаграмма Д / Подвесное / 5000К | 4970
Светильник H-lux 18 EH06 PRO 2570-508-S-O IP40 Г5 | арт. 101-018-5122-23 | Оптика Г40х100 / Подвесное / 5000К | 5700
Светильник H-lux 18 EH06 PRO 2600-508-S-Z2T25 IP40 Г5 | арт. 101-018-5142-23 | Оптика Д80х110 / Подвесное / 5000К | 5700
Светильник H-lux 18 EH06 PRO 2600-508-S-ZT25 IP40 Г5 | арт. 101-018-5182-23 | Оптика кососвет / Подвесное / 5000К | 5700
Светильник H-lux 18 EH06 PRO 2250-508-W2-Д опал IP40 Г5 | арт. 101-018-5712-43 | Диаграмма Д Опал / Накладное / 5000К | 5170
Светильник H-lux 18 EH06 PRO 2590-508-W2-Д IP40 Г5 | арт. 101-018-5712-23 | Диаграмма Д / Накладное / 5000К | 5170
Светильник H-lux 18 EH06 PRO 2570-508-W2-O IP40 Г5 | арт. 101-018-5722-23 | Оптика Г40х100 / Накладное / 5000К | 5900
Светильник H-lux 18 EH06 PRO 2600-508-W2-Z2T25 IP40 Г5 | арт. 101-018-5742-23 | Оптика Д80х110 / Накладное / 5000К | 5900
Светильник H-lux 18 EH06 PRO 2600-508-W2-ZT25 IP40 Г5 | арт. 101-018-5782-23 | Оптика кососвет / Накладное / 5000К | 5900
Светильник H-lux 18 EH06 PRO 2250-508-P-Д опал IP40 Г5 | арт. 101-018-5212-43 | Диаграмма Д Опал / Поворотное / 5000К | 5300
Светильник H-lux 18 EH06 PRO 2590-508-P-Д IP40 Г5 | арт. 101-018-5212-23 | Диаграмма Д / Поворотное / 5000К | 5300
Светильник H-lux 18 EH06 PRO 2570-508-P-O IP40 Г5 | арт. 101-018-5222-23 | Оптика Г40х100 / Поворотное / 5000К | 6030
Светильник H-lux 18 EH06 PRO 2600-508-P-Z2T25 IP40 Г5 | арт. 101-018-5242-23 | Оптика Д80х110 / Поворотное / 5000К | 6030
Светильник H-lux 18 EH06 PRO 2600-508-P-ZT25 IP40 Г5 | арт. 101-018-5282-23 | Оптика кососвет / Поворотное / 5000К | 6030
Светильник H-lux 18 EH06 PRO 2250-508-S-Д опал IP54 Г5 | арт. 101-018-5113-43 | Диаграмма Д Опал / Подвесное / 5000К / IP54 | 5420
Светильник H-lux 18 EH06 PRO 2250-508-S-Д опал IP65 Г5 | арт. 101-018-5114-43 | Диаграмма Д Опал / Подвесное / 5000К / IP65 | 5650
Светильник H-lux 18 EH06 PRO 2570-508-S-O IP54 Г5 | арт. 101-018-5123-23 | Оптика Г40х100 / Подвесное / 5000К / IP54 | 6090
Светильник H-lux 18 EH06 PRO 2340-508-S-O IP65 Г5 | арт. 101-018-5124-23 | Оптика Г40х100 / Подвесное / 5000К / IP65 | 6480
Светильник H-lux 18 EH06 PRO 2250-408-S-Д опал IP40 Г5 | арт. 101-018-4112-43 | Диаграмма Д Опал / Подвесное / 4000К | 4970
Светильник H-lux 18 EH06 PRO 2060-308-S-Д опал IP40 Г5 | арт. 101-018-3112-43 | Диаграмма Д Опал / Подвесное / 3000К | 4970
Технические характеристики
Потребляемая мощность в номинальном режиме, Вт | 18
Драйвер | Helvar
Напряжение питающей сети, В | 198 - 264 АС
Частота питающей сети, Гц | 47-63
Коэффициент мощности (cos φ), не менее | 0.95
Класс защиты от поражения электрическим током | I
Производитель светодиодов | Seoul
Световой поток светильника (Та=25°С, ССT 5000К), лм | до 2600
Цветовая температура, К | 3000, 4000, 5000
Индекс цветопередачи | Ra >80
Пульсации светового потока не более | 1%
Тип кривой силы света | Д опал / Д / O / Z2T25 / ZT25
Температура эксплуатации, °C | от 0 до +40
Вид климатического исполнения | УХЛ4
Степень защиты от воздействия окружающей среды | IP40
Корпус светильника | экструдированный алюминий
Материал рассеивателя | Д - Прозрачный поликарбонат Д опал - Опаловый полистирол O / Z2T25 / ZT25 - Линейная линза ПММА
Крепление | подвесное, поворотное, накладное
Габаритные размеры светильника,мм | 604х40х75
Масса светильника не более,кг | 0.8
Ресурс работы светильника, ч не менее | 100000
Заводская гарантия на светильник | 5 лет
Светильник H-lux 26 EH09 PRO | 26 Вт / до 3890 лм / 0,9 м / 1,2 кг | цена от | 5740
Светильник H-lux 26 EH09 PRO 3370-508-S-Д опал IP40 Г5 | арт. 101-026-5112-43 | Диаграмма Д Опал / Подвесное / 5000К | 5740
Светильник H-lux 26 EH09 PRO 3880-508-S-Д IP40 Г5 | арт. 101-026-5112-23 | Диаграмма Д / Подвесное / 5000К | 5740
Светильник H-lux 26 EH09 PRO 3840-508-S-O IP40 Г5 | арт. 101-026-5122-23 | Оптика Г40х100 / Подвесное / 5000К | 6840
Светильник H-lux 26 EH09 PRO 3890-508-S-Z2T25 IP40 Г5 | арт. 101-026-5142-23 | Оптика Д80х110 / Подвесное / 5000К | 6840
Светильник H-lux 26 EH09 PRO 3890-508-S-ZT25 IP40 Г5 | арт. 101-026-5182-23 | Оптика кососвет / Подвесное / 5000К | 6840
Светильник H-lux 26 EH09 PRO 3370-508-W2-Д опал IP40 Г5 | арт. 101-026-5712-43 | Диаграмма Д Опал / Накладное / 5000К | 5940
Светильник H-lux 26 EH09 PRO 3880-508-W2-Д IP40 Г5 | арт. 101-026-5712-23 | Диаграмма Д / Накладное / 5000К | 5940
Светильник H-lux 26 EH09 PRO 3840-508-W2-O IP40 Г5 | арт. 101-026-5722-23 | Оптика Г40х100 / Накладное / 5000К | 7040
Светильник H-lux 26 EH09 PRO 3890-508-W2-Z2T25 IP40 Г5 | арт. 101-026-5742-23 | Оптика Д80х110 / Накладное / 5000К | 7040
Светильник H-lux 26 EH09 PRO 3890-508-W2-ZT25 IP40 Г5 | арт. 101-026-5782-23 | Оптика кососвет / Накладное / 5000К | 7040
Светильник H-lux 26 EH09 PRO 3370-508-P-Д опал IP40 Г5 | арт. 101-026-5212-43 | Диаграмма Д Опал / Поворотное / 5000К | 6070
Светильник H-lux 26 EH09 PRO 3880-508-P-Д IP40 Г5 | арт. 101-026-5212-23 | Диаграмма Д / Поворотное / 5000К | 6070
Светильник H-lux 26 EH09 PRO 3840-508-P-O IP40 Г5 | арт. 101-026-5222-23 | Оптика Г40х100 / Поворотное / 5000К | 7170
Светильник H-lux 26 EH09 PRO 3890-508-P-Z2T25 IP40 Г5 | арт. 101-026-5242-23 | Оптика Д80х110 / Поворотное / 5000К | 7170
Светильник H-lux 26 EH09 PRO 3890-508-P-ZT25 IP40 Г5 | арт. 101-026-5282-23 | Оптика кососвет / Поворотное / 5000К | 7170
Светильник H-lux 26 EH09 PRO 3370-508-S-Д опал IP54 Г5 | арт. 101-026-5113-43 | Диаграмма Д Опал / Подвесное / 5000К / IP54 | 6230
Светильник H-lux 26 EH09 PRO 3370-508-S-Д опал IP65 Г5 | арт. 101-026-5114-43 | Диаграмма Д Опал / Подвесное / 5000К / IP65 | 6460
Светильник H-lux 26 EH09 PRO 3840-508-S-O IP54 Г5 | арт. 101-026-5123-23 | Оптика Г40х100 / Подвесное / 5000К / IP54 | 7240
Светильник H-lux 26 EH09 PRO 3500-508-S-O IP65 Г5 | арт. 101-026-5124-23 | Оптика Г40х100 / Подвесное / 5000К / IP65 | 7700
Светильник H-lux 26 EH09 PRO 3370-408-S-Д опал IP40 Г5 | арт. 101-026-4112-43 | Диаграмма Д Опал / Подвесное / 4000К | 5740
Светильник H-lux 26 EH09 PRO 3100-308-S-Д опал IP40 Г5 | арт. 101-026-3112-43 | Диаграмма Д Опал / Подвесное / 3000К | 5740
Технические характеристики
Потребляемая мощность в номинальном режиме, Вт | 26
Драйвер | Helvar
Напряжение питающей сети, В | 198 - 264 АС
Частота питающей сети, Гц | 47-63
Коэффициент мощности (cos φ), не менее | 0.95
Класс защиты от поражения электрическим током | I
Производитель светодиодов | Seoul
Световой поток светильника (Та=25°С, ССT 5000К), лм | до 3890
Цветовая температура, К | 3000, 4000, 5000
Индекс цветопередачи | Ra >80
Пульсации светового потока не более | 1%
Тип кривой силы света | Д опал / Д / O / Z2T25 / ZT25
Температура эксплуатации, °C | от 0 до +40
Вид климатического исполнения | УХЛ4
Степень защиты от воздействия окружающей среды | IP40
Корпус светильника | экструдированный алюминий
Материал рассеивателя | Д - Прозрачный поликарбонат Д опал - Опаловый полистирол O / Z2T25 / ZT25 - Линейная линза ПММА
Крепление | подвесное, поворотное, накладное
Габаритные размеры светильника,мм | 904х40х75
Масса светильника не более,кг | 1.2
Ресурс работы светильника, ч не менее | 100000
Заводская гарантия на светильник | 5 лет
Светильник H-lux 34 EH12 PRO | 34 Вт / до 5190 лм / 1,2 м / 1,5 кг | цена от | 6450
Светильник H-lux 34 EH12 PRO 4490-508-S-Д опал IP40 Г5 | арт. 101-034-5112-43 | Диаграмма Д Опал / Подвесное / 5000К | 6450
Светильник H-lux 34 EH12 PRO 5180-508-S-Д IP40 Г5 | арт. 101-034-5112-23 | Диаграмма Д / Подвесное / 5000К | 6450
Светильник H-lux 34 EH12 PRO 5130-508-S-O IP40 Г5 | арт. 101-034-5122-23 | Оптика Г40х100 / Подвесное / 5000К | 7910
Светильник H-lux 34 EH12 PRO 5190-508-S-Z2T25 IP40 Г5 | арт. 101-034-5142-23 | Оптика Д80х110 / Подвесное / 5000К | 7910
Светильник H-lux 34 EH12 PRO 5190-508-S-ZT25 IP40 Г5 | арт. 101-034-5182-23 | Оптика кососвет / Подвесное / 5000К | 7910
Светильник H-lux 34 EH12 PRO 4490-508-W2-Д опал IP40 Г5 | арт. 101-034-5712-43 | Диаграмма Д Опал / Накладное / 5000К | 6650
Светильник H-lux 34 EH12 PRO 5180-508-W2-Д IP40 Г5 | арт. 101-034-5712-23 | Диаграмма Д / Накладное / 5000К | 6650
Светильник H-lux 34 EH12 PRO 5130-508-W2-O IP40 Г5 | арт. 101-034-5722-23 | Оптика Г40х100 / Накладное / 5000К | 8110
Светильник H-lux 34 EH12 PRO 5190-508-W2-Z2T25 IP40 Г5 | арт. 101-034-5742-23 | Оптика Д80х110 / Накладное / 5000К | 8110
Светильник H-lux 34 EH12 PRO 5190-508-W2-ZT25 IP40 Г5 | арт. 101-034-5782-23 | Оптика кососвет / Накладное / 5000К | 8110
Светильник H-lux 34 EH12 PRO 4490-508-P-Д опал IP40 Г5 | арт. 101-034-5212-43 | Диаграмма Д Опал / Поворотное / 5000К | 6780
Светильник H-lux 34 EH12 PRO 5180-508-P-Д IP40 Г5 | арт. 101-034-5212-23 | Диаграмма Д / Поворотное / 5000К | 6780
Светильник H-lux 34 EH12 PRO 5130-508-P-O IP40 Г5 | арт. 101-034-5222-23 | Оптика Г40х100 / Поворотное / 5000К | 8240
Светильник H-lux 34 EH12 PRO 5190-508-P-Z2T25 IP40 Г5 | арт. 101-034-5242-23 | Оптика Д80х110 / Поворотное / 5000К | 8240
Светильник H-lux 34 EH12 PRO 5190-508-P-ZT25 IP40 Г5 | арт. 101-034-5282-23 | Оптика кососвет / Поворотное / 5000К | 8240
Светильник H-lux 34 EH12 PRO 4490-508-S-Д опал IP54 Г5 | арт. 101-034-5113-43 | Диаграмма Д Опал / Подвесное / 5000К / IP54 | 6990
Светильник H-lux 34 EH12 PRO 4490-508-S-Д опал IP65 Г5 | арт. 101-034-5114-43 | Диаграмма Д Опал / Подвесное / 5000К / IP65 | 7220
Светильник H-lux 34 EH12 PRO 5130-508-S-O IP54 Г5 | арт. 101-034-5123-23 | Оптика Г40х100 / Подвесное / 5000К / IP54 | 8320
Светильник H-lux 34 EH12 PRO 4670-508-S-O IP65 Г5 | арт. 101-034-5124-23 | Оптика Г40х100 / Подвесное / 5000К / IP65 | 8860
Светильник H-lux 34 EH12 PRO 4490-408-S-Д опал IP40 Г5 | арт. 101-034-4112-43 | Диаграмма Д Опал / Подвесное / 4000К | 6450
Светильник H-lux 34 EH12 PRO 4130-308-S-Д опал IP40 Г5 | арт. 101-034-3112-43 | Диаграмма Д Опал / Подвесное / 3000К | 6450
Технические характеристики
Потребляемая мощность в номинальном режиме, Вт | 34
Драйвер | Helvar
Напряжение питающей сети, В | 198 - 264 АС
Частота питающей сети, Гц | 47-63
Коэффициент мощности (cos φ), не менее | 0.95
Класс защиты от поражения электрическим током | I
Производитель светодиодов | Seoul
Световой поток светильника (Та=25°С, ССT 5000К), лм | до 5190
Цветовая температура, К | 3000, 4000, 5000
Индекс цветопередачи | Ra >80
Пульсации светового потока не более | 1%
Тип кривой силы света | Д опал / Д / O / Z2T25 / ZT25
Температура эксплуатации, °C | от 0 до +40
Вид климатического исполнения | УХЛ4
Степень защиты от воздействия окружающей среды | IP40
Корпус светильника | экструдированный алюминий
Материал рассеивателя | Д - Прозрачный поликарбонат Д опал - Опаловый полистирол O / Z2T25 / ZT25 - Линейная линза ПММА
Крепление | подвесное, поворотное, накладное
Габаритные размеры светильника,мм | 1204х40х75
Масса светильника не более,кг | 1.5
Ресурс работы светильника, ч не менее | 100000
Заводская гарантия на светильник | 5 лет
Светильник H-lux 41 EH15 PRO | 41 Вт / до 6490 лм / 1,5 м / 1,8 кг | цена от | 8070
Светильник H-lux 41 EH15 PRO 5620-508-S-Д опал IP40 Г5 | арт. 101-041-5112-43 | Диаграмма Д Опал / Подвесное / 5000К | 8070
Светильник H-lux 41 EH15 PRO 6460-508-S-Д IP40 Г5 | арт. 101-041-5112-23 | Диаграмма Д / Подвесное / 5000К | 8070
Светильник H-lux 41 EH15 PRO 6410-508-S-O IP40 Г5 | арт. 101-041-5122-23 | Оптика Г40х100 / Подвесное / 5000К | 9890
Светильник H-lux 41 EH15 PRO 6490-508-S-Z2T25 IP40 Г5 | арт. 101-041-5142-23 | Оптика Д80х110 / Подвесное / 5000К | 9890
Светильник H-lux 41 EH15 PRO 6490-508-S-ZT25 IP40 Г5 | арт. 101-041-5182-23 | Оптика кососвет / Подвесное / 5000К | 9890
Светильник H-lux 41 EH15 PRO 5620-508-W2-Д опал IP40 Г5 | арт. 101-041-5712-43 | Диаграмма Д Опал / Накладное / 5000К | 8270
Светильник H-lux 41 EH15 PRO 6460-508-W2-Д IP40 Г5 | арт. 101-041-5712-23 | Диаграмма Д / Накладное / 5000К | 8270
Светильник H-lux 41 EH15 PRO 6410-508-W2-O IP40 Г5 | арт. 101-041-5722-23 | Оптика Г40х100 / Накладное / 5000К | 10090
Светильник H-lux 41 EH15 PRO 6490-508-W2-Z2T25 IP40 Г5 | арт. 101-041-5742-23 | Оптика Д80х110 / Накладное / 5000К | 10090
Светильник H-lux 41 EH15 PRO 6490-508-W2-ZT25 IP40 Г5 | арт. 101-041-5782-23 | Оптика кососвет / Накладное / 5000К | 10090
Светильник H-lux 41 EH15 PRO 5620-508-P-Д опал IP40 Г5 | арт. 101-041-5212-43 | Диаграмма Д Опал / Поворотное / 5000К | 8400
Светильник H-lux 41 EH15 PRO 6460-508-P-Д IP40 Г5 | арт. 101-041-5212-23 | Диаграмма Д / Поворотное / 5000К | 8400
Светильник H-lux 41 EH15 PRO 6410-508-P-O IP40 Г5 | арт. 101-041-5222-23 | Оптика Г40х100 / Поворотное / 5000К | 10220
Светильник H-lux 41 EH15 PRO 6490-508-P-Z2T25 IP40 Г5 | арт. 101-041-5242-23 | Оптика Д80х110 / Поворотное / 5000К | 10220
Светильник H-lux 41 EH15 PRO 6490-508-P-ZT25 IP40 Г5 | арт. 101-041-5282-23 | Оптика кососвет / Поворотное / 5000К | 10220
Светильник H-lux 41 EH15 PRO 5620-508-S-Д опал IP54 Г5 | арт. 101-041-5113-43 | Диаграмма Д Опал / Подвесное / 5000К / IP54 | 8650
Светильник H-lux 41 EH15 PRO 5620-508-S-Д опал IP65 Г5 | арт. 101-041-5114-43 | Диаграмма Д Опал / Подвесное / 5000К / IP65 | 8880
Светильник H-lux 41 EH15 PRO 6410-508-S-O IP54 Г5 | арт. 101-041-5123-23 | Оптика Г40х100 / Подвесное / 5000К / IP54 | 10310
Светильник H-lux 41 EH15 PRO 5840-508-S-O IP65 Г5 | арт. 101-041-5124-23 | Оптика Г40х100 / Подвесное / 5000К / IP65 | 10930
Светильник H-lux 41 EH15 PRO 5620-408-S-Д опал IP40 Г5 | арт. 101-041-4112-43 | Диаграмма Д Опал / Подвесное / 4000К | 8070
Светильник H-lux 41 EH15 PRO 5160-308-S-Д опал IP40 Г5 | арт. 101-041-3112-43 | Диаграмма Д Опал / Подвесное / 3000К | 8070
Технические характеристики
Потребляемая мощность в номинальном режиме, Вт | 41
Драйвер | Helvar
Напряжение питающей сети, В | 198 - 264 АС
Частота питающей сети, Гц | 47-63
Коэффициент мощности (cos φ), не менее | 0.95
Класс защиты от поражения электрическим током | I
Производитель светодиодов | Seoul
Световой поток светильника (Та=25°С, ССT 5000К), лм | до 6490
Цветовая температура, К | 3000, 4000, 5000
Индекс цветопередачи | Ra >80
Пульсации светового потока не более | 1%
Тип кривой силы света | Д опал / Д / O / Z2T25 / ZT25
Температура эксплуатации, °C | от 0 до +40
Вид климатического исполнения | УХЛ4
Степень защиты от воздействия окружающей среды | IP40
Корпус светильника | экструдированный алюминий
Материал рассеивателя | Д - Прозрачный поликарбонат Д опал - Опаловый полистирол O / Z2T25 / ZT25 - Линейная линза ПММА
Крепление | подвесное, поворотное, накладное
Габаритные размеры светильника,мм | 1504х40х75
Масса светильника не более,кг | 1.8
Ресурс работы светильника, ч не менее | 100000
Заводская гарантия на светильник | 5 лет
Светильник H-lux 50 EH18 PRO | 50 Вт / до 7790 лм / 1,8 м / 2,1 кг | цена от | 8780
Светильник H-lux 50 EH18 PRO 6740-508-S-Д опал IP40 Г5 | арт. 101-050-5112-43 | Диаграмма Д Опал / Подвесное / 5000К | 8780
Светильник H-lux 50 EH18 PRO 7750-508-S-Д IP40 Г5 | арт. 101-050-5112-23 | Диаграмма Д / Подвесное / 5000К | 8780
Светильник H-lux 50 EH18 PRO 7700-508-S-O IP40 Г5 | арт. 101-050-5122-23 | Оптика Г40х100 / Подвесное / 5000К | 10960
Светильник H-lux 50 EH18 PRO 7790-508-S-Z2T25 IP40 Г5 | арт. 101-050-5142-23 | Оптика Д80х110 / Подвесное / 5000К | 10960
Светильник H-lux 50 EH18 PRO 7790-508-S-ZT25 IP40 Г5 | арт. 101-050-5182-23 | Оптика кососвет / Подвесное / 5000К | 10960
Светильник H-lux 50 EH18 PRO 6740-508-W2-Д опал IP40 Г5 | арт. 101-050-5712-43 | Диаграмма Д Опал / Накладное / 5000К | 8980
Светильник H-lux 50 EH18 PRO 7750-508-W2-Д IP40 Г5 | арт. 101-050-5712-23 | Диаграмма Д / Накладное / 5000К | 8980
Светильник H-lux 50 EH18 PRO 7700-508-W2-O IP40 Г5 | арт. 101-050-5722-23 | Оптика Г40х100 / Накладное / 5000К | 11160
Светильник H-lux 50 EH18 PRO 7790-508-W2-Z2T25 IP40 Г5 | арт. 101-050-5742-23 | Оптика Д80х110 / Накладное / 5000К | 11160
Светильник H-lux 50 EH18 PRO 7790-508-W2-ZT25 IP40 Г5 | арт. 101-050-5782-23 | Оптика кососвет / Накладное / 5000К | 11160
Светильник H-lux 50 EH18 PRO 6740-508-P-Д опал IP40 Г5 | арт. 101-050-5212-43 | Диаграмма Д Опал / Поворотное / 5000К | 9110
Светильник H-lux 50 EH18 PRO 7750-508-P-Д IP40 Г5 | арт. 101-050-5212-23 | Диаграмма Д / Поворотное / 5000К | 9110
Светильник H-lux 50 EH18 PRO 7700-508-P-O IP40 Г5 | арт. 101-050-5222-23 | Оптика Г40х100 / Поворотное / 5000К | 11290
Светильник H-lux 50 EH18 PRO 7790-508-P-Z2T25 IP40 Г5 | арт. 101-050-5242-23 | Оптика Д80х110 / Поворотное / 5000К | 11290
Светильник H-lux 50 EH18 PRO 7790-508-P-ZT25 IP40 Г5 | арт. 101-050-5282-23 | Оптика кососвет / Поворотное / 5000К | 11290
Светильник H-lux 50 EH18 PRO 6740-508-S-Д опал IP54 Г5 | арт. 101-050-5113-43 | Диаграмма Д Опал / Подвесное / 5000К / IP54 | 9410
Светильник H-lux 50 EH18 PRO 6740-508-S-Д опал IP65 Г5 | арт. 101-050-5114-43 | Диаграмма Д Опал / Подвесное / 5000К / IP65 | 9630
Светильник H-lux 50 EH18 PRO 7700-508-S-O IP54 Г5 | арт. 101-050-5123-23 | Оптика Г40х100 / Подвесное / 5000К / IP54 | 11390
Светильник H-lux 50 EH18 PRO 7000-508-S-O IP65 Г5 | арт. 101-050-5124-23 | Оптика Г40х100 / Подвесное / 5000К / IP65 | 12080
Светильник H-lux 50 EH18 PRO 6740-408-S-Д опал IP40 Г5 | арт. 101-050-4112-43 | Диаграмма Д Опал / Подвесное / 4000К | 8780
Светильник H-lux 50 EH18 PRO 6190-308-S-Д опал IP40 Г5 | арт. 101-050-3112-43 | Диаграмма Д Опал / Подвесное / 3000К | 8780
Технические характеристики
Потребляемая мощность в номинальном режиме, Вт | 50
Драйвер | Helvar
Напряжение питающей сети, В | 198 - 264 АС
Частота питающей сети, Гц | 47-63
Коэффициент мощности (cos φ), не менее | 0.95
Класс защиты от поражения электрическим током | I
Производитель светодиодов | Seoul
Световой поток светильника (Та=25°С, ССT 5000К), лм | до 7790
Цветовая температура, К | 3000, 4000, 5000
Индекс цветопередачи | Ra >80
Пульсации светового потока не более | 1%
Тип кривой силы света | Д опал / Д / O / Z2T25 / ZT25
Температура эксплуатации, °C | от 0 до +40
Вид климатического исполнения | УХЛ4
Степень защиты от воздействия окружающей среды | IP40
Корпус светильника | экструдированный алюминий
Материал рассеивателя | Д - Прозрачный поликарбонат Д опал - Опаловый полистирол O / Z2T25 / ZT25 - Линейная линза ПММА
Крепление | подвесное, поворотное, накладное
Габаритные размеры светильника,мм | 1804х40х75
Масса светильника не более,кг | 2.1
Ресурс работы светильника, ч не менее | 100000
Заводская гарантия на светильник | 5 лет
Светильник H-lux 57 EH21 PRO | 57 Вт / до 9090 лм / 2,1 м / 2,5 кг | цена от | 9670
Светильник H-lux 57 EH21 PRO 7870-508-S-Д опал IP40 Г5 | арт. 101-057-5112-43 | Диаграмма Д Опал / Подвесное / 5000К | 9670
Светильник H-lux 57 EH21 PRO 9050-508-S-Д IP40 Г5 | арт. 101-057-5112-23 | Диаграмма Д / Подвесное / 5000К | 9670
Светильник H-lux 57 EH21 PRO 8970-508-S-O IP40 Г5 | арт. 101-057-5122-23 | Оптика Г40х100 / Подвесное / 5000К | 12220
Светильник H-lux 57 EH21 PRO 9090-508-S-Z2T25 IP40 Г5 | арт. 101-057-5142-23 | Оптика Д80х110 / Подвесное / 5000К | 12220
Светильник H-lux 57 EH21 PRO 9090-508-S-ZT25 IP40 Г5 | арт. 101-057-5182-23 | Оптика кососвет / Подвесное / 5000К | 12220
Светильник H-lux 57 EH21 PRO 7870-508-W2-Д опал IP40 Г5 | арт. 101-057-5712-43 | Диаграмма Д Опал / Накладное / 5000К | 9870
Светильник H-lux 57 EH21 PRO 9050-508-W2-Д IP40 Г5 | арт. 101-057-5712-23 | Диаграмма Д / Накладное / 5000К | 9870
Светильник H-lux 57 EH21 PRO 8970-508-W2-O IP40 Г5 | арт. 101-057-5722-23 | Оптика Г40х100 / Накладное / 5000К | 12420
Светильник H-lux 57 EH21 PRO 9090-508-W2-Z2T25 IP40 Г5 | арт. 101-057-5742-23 | Оптика Д80х110 / Накладное / 5000К | 12420
Светильник H-lux 57 EH21 PRO 9090-508-W2-ZT25 IP40 Г5 | арт. 101-057-5782-23 | Оптика кососвет / Накладное / 5000К | 12420
Светильник H-lux 57 EH21 PRO 7870-508-P-Д опал IP40 Г5 | арт. 101-057-5212-43 | Диаграмма Д Опал / Поворотное / 5000К | 10000
Светильник H-lux 57 EH21 PRO 9050-508-P-Д IP40 Г5 | арт. 101-057-5212-23 | Диаграмма Д / Поворотное / 5000К | 10000
Светильник H-lux 57 EH21 PRO 8970-508-P-O IP40 Г5 | арт. 101-057-5222-23 | Оптика Г40х100 / Поворотное / 5000К | 12550
Светильник H-lux 57 EH21 PRO 9090-508-P-Z2T25 IP40 Г5 | арт. 101-057-5242-23 | Оптика Д80х110 / Поворотное / 5000К | 12550
Светильник H-lux 57 EH21 PRO 9090-508-P-ZT25 IP40 Г5 | арт. 101-057-5282-23 | Оптика кососвет / Поворотное / 5000К | 12550
Светильник H-lux 57 EH21 PRO 7870-508-S-Д опал IP54 Г5 | арт. 101-057-5113-43 | Диаграмма Д Опал / Подвесное / 5000К / IP54 | 10340
Светильник H-lux 57 EH21 PRO 7870-508-S-Д опал IP65 Г5 | арт. 101-057-5114-43 | Диаграмма Д Опал / Подвесное / 5000К / IP65 | 10560
Светильник H-lux 57 EH21 PRO 8970-508-S-O IP54 Г5 | арт. 101-057-5123-23 | Оптика Г40х100 / Подвесное / 5000К / IP54 | 12670
Светильник H-lux 57 EH21 PRO 8160-508-S-O IP65 Г5 | арт. 101-057-5124-23 | Оптика Г40х100 / Подвесное / 5000К / IP65 | 13430
Светильник H-lux 57 EH21 PRO 7870-408-S-Д опал IP40 Г5 | арт. 101-057-4112-43 | Диаграмма Д Опал / Подвесное / 4000К | 9670
Светильник H-lux 57 EH21 PRO 7230-308-S-Д опал IP40 Г5 | арт. 101-057-3112-43 | Диаграмма Д Опал / Подвесное / 3000К | 9670
Технические характеристики
Потребляемая мощность в номинальном режиме, Вт | 57
Драйвер | Helvar
Напряжение питающей сети, В | 198 - 264 АС
Частота питающей сети, Гц | 47-63
Коэффициент мощности (cos φ), не менее | 0.95
Класс защиты от поражения электрическим током | I
Производитель светодиодов | Seoul
Световой поток светильника (Та=25°С, ССT 5000К), лм | до 9090
Цветовая температура, К | 3000, 4000, 5000
Индекс цветопередачи | Ra >80
Пульсации светового потока не более | 1%
Тип кривой силы света | Д опал / Д / O / Z2T25 / ZT25
Температура эксплуатации, °C | от 0 до +40
Вид климатического исполнения | УХЛ4
Степень защиты от воздействия окружающей среды | IP40
Корпус светильника | экструдированный алюминий
Материал рассеивателя | Д - Прозрачный поликарбонат Д опал - Опаловый полистирол O / Z2T25 / ZT25 - Линейная линза ПММА
Крепление | подвесное, поворотное, накладное
Габаритные размеры светильника,мм | 2104х40х75
Масса светильника не более,кг | 2.5
Ресурс работы светильника, ч не менее | 100000
Заводская гарантия на светильник | 5 лет
Светильник H-lux 65 EH24 PRO | 65 Вт / до 10370 лм / 2,4 м / 2,9 кг | цена от | 10450
Светильник H-lux 65 EH24 PRO 8980-508-S-Д опал IP40 Г5 | арт. 101-065-5112-43 | Диаграмма Д Опал / Подвесное / 5000К | 10450
Светильник H-lux 65 EH24 PRO 10340-508-S-Д IP40 Г5 | арт. 101-065-5112-23 | Диаграмма Д / Подвесное / 5000К | 10450
Светильник H-lux 65 EH24 PRO 10260-508-S-O IP40 Г5 | арт. 101-065-5122-23 | Оптика Г40х100 / Подвесное / 5000К | 13350
Светильник H-lux 65 EH24 PRO 10370-508-S-Z2T25 IP40 Г5 | арт. 101-065-5142-23 | Оптика Д80х110 / Подвесное / 5000К | 13350
Светильник H-lux 65 EH24 PRO 10370-508-S-ZT25 IP40 Г5 | арт. 101-065-5182-23 | Оптика кососвет / Подвесное / 5000К | 13350
Светильник H-lux 65 EH24 PRO 8980-508-W2-Д опал IP40 Г5 | арт. 101-065-5712-43 | Диаграмма Д Опал / Накладное / 5000К | 10650
Светильник H-lux 65 EH24 PRO 10340-508-W2-Д IP40 Г5 | арт. 101-065-5712-23 | Диаграмма Д / Накладное / 5000К | 10650
Светильник H-lux 65 EH24 PRO 10260-508-W2-O IP40 Г5 | арт. 101-065-5722-23 | Оптика Г40х100 / Накладное / 5000К | 13550
Светильник H-lux 65 EH24 PRO 10370-508-W2-Z2T25 IP40 Г5 | арт. 101-065-5742-23 | Оптика Д80х110 / Накладное / 5000К | 13550
Светильник H-lux 65 EH24 PRO 10370-508-W2-ZT25 IP40 Г5 | арт. 101-065-5782-23 | Оптика кососвет / Накладное / 5000К | 13550
Светильник H-lux 65 EH24 PRO 8980-508-P-Д опал IP40 Г5 | арт. 101-065-5212-43 | Диаграмма Д Опал / Поворотное / 5000К | 10780
Светильник H-lux 65 EH24 PRO 10340-508-P-Д IP40 Г5 | арт. 101-065-5212-23 | Диаграмма Д / Поворотное / 5000К | 10780
Светильник H-lux 65 EH24 PRO 10260-508-P-O IP40 Г5 | арт. 101-065-5222-23 | Оптика Г40х100 / Поворотное / 5000К | 13680
Светильник H-lux 65 EH24 PRO 10370-508-P-Z2T25 IP40 Г5 | арт. 101-065-5242-23 | Оптика Д80х110 / Поворотное / 5000К | 13680
Светильник H-lux 65 EH24 PRO 10370-508-P-ZT25 IP40 Г5 | арт. 101-065-5282-23 | Оптика кососвет / Поворотное / 5000К | 13680
Светильник H-lux 65 EH24 PRO 8980-508-S-Д опал IP54 Г5 | арт. 101-065-5113-43 | Диаграмма Д Опал / Подвесное / 5000К / IP54 | 11160
Светильник H-lux 65 EH24 PRO 8980-508-S-Д опал IP65 Г5 | арт. 101-065-5114-43 | Диаграмма Д Опал / Подвесное / 5000К / IP65 | 11380
Светильник H-lux 65 EH24 PRO 10260-508-S-O IP54 Г5 | арт. 101-065-5123-23 | Оптика Г40х100 / Подвесное / 5000К / IP54 | 13810
Светильник H-lux 65 EH24 PRO 9340-508-S-O IP65 Г5 | арт. 101-065-5124-23 | Оптика Г40х100 / Подвесное / 5000К / IP65 | 14650
Светильник H-lux 65 EH24 PRO 8980-408-S-Д опал IP40 Г5 | арт. 101-065-4112-43 | Диаграмма Д Опал / Подвесное / 4000К | 10450
Светильник H-lux 65 EH24 PRO 8250-308-S-Д опал IP40 Г5 | арт. 101-065-3112-43 | Диаграмма Д Опал / Подвесное / 3000К | 10450
Технические характеристики
Потребляемая мощность в номинальном режиме, Вт | 65
Драйвер | Helvar
Напряжение питающей сети, В | 198 - 264 АС
Частота питающей сети, Гц | 47-63
Коэффициент мощности (cos φ), не менее | 0.95
Класс защиты от поражения электрическим током | I
Производитель светодиодов | Seoul
Световой поток светильника (Та=25°С, ССT 5000К), лм | до 10370
Цветовая температура, К | 3000, 4000, 5000
Индекс цветопередачи | Ra >80
Пульсации светового потока не более | 1%
Тип кривой силы света | Д опал / Д / O / Z2T25 / ZT25
Температура эксплуатации, °C | от 0 до +40
Вид климатического исполнения | УХЛ4
Степень защиты от воздействия окружающей среды | IP40
Корпус светильника | экструдированный алюминий
Материал рассеивателя | Д - Прозрачный поликарбонат Д опал - Опаловый полистирол O / Z2T25 / ZT25 - Линейная линза ПММА
Крепление | подвесное, поворотное, накладное
Габаритные размеры светильника,мм | 2404х40х75
Масса светильника не более,кг | 2.9
Ресурс работы светильника, ч не менее | 100000
Заводская гарантия на светильник | 5 лет
Светильник H-lux 73 EH27 PRO | 73 Вт / до 11670 лм / 2,7 м / 3,3 кг | цена от | 11460
Светильник H-lux 73 EH27 PRO 10110-508-S-Д опал IP40 Г5 | арт. 101-073-5112-43 | Диаграмма Д Опал / Подвесное / 5000К | 11460
Светильник H-lux 73 EH27 PRO 11640-508-S-Д IP40 Г5 | арт. 101-073-5112-23 | Диаграмма Д / Подвесное / 5000К | 11460
Светильник H-lux 73 EH27 PRO 11540-508-S-O IP40 Г5 | арт. 101-073-5122-23 | Оптика Г40х100 / Подвесное / 5000К | 14730
Светильник H-lux 73 EH27 PRO 11670-508-S-Z2T25 IP40 Г5 | арт. 101-073-5142-23 | Оптика Д80х110 / Подвесное / 5000К | 14730
Светильник H-lux 73 EH27 PRO 11670-508-S-ZT25 IP40 Г5 | арт. 101-073-5182-23 | Оптика кососвет / Подвесное / 5000К | 14730
Светильник H-lux 73 EH27 PRO 10110-508-W2-Д опал IP40 Г5 | арт. 101-073-5712-43 | Диаграмма Д Опал / Накладное / 5000К | 11660
Светильник H-lux 73 EH27 PRO 11640-508-W2-Д IP40 Г5 | арт. 101-073-5712-23 | Диаграмма Д / Накладное / 5000К | 11660
Светильник H-lux 73 EH27 PRO 11540-508-W2-O IP40 Г5 | арт. 101-073-5722-23 | Оптика Г40х100 / Накладное / 5000К | 14930
Светильник H-lux 73 EH27 PRO 11670-508-W2-Z2T25 IP40 Г5 | арт. 101-073-5742-23 | Оптика Д80х110 / Накладное / 5000К | 14930
Светильник H-lux 73 EH27 PRO 11670-508-W2-ZT25 IP40 Г5 | арт. 101-073-5782-23 | Оптика кососвет / Накладное / 5000К | 14930
Светильник H-lux 73 EH27 PRO 10110-508-P-Д опал IP40 Г5 | арт. 101-073-5212-43 | Диаграмма Д Опал / Поворотное / 5000К | 11790
Светильник H-lux 73 EH27 PRO 11640-508-P-Д IP40 Г5 | арт. 101-073-5212-23 | Диаграмма Д / Поворотное / 5000К | 11790
Светильник H-lux 73 EH27 PRO 11540-508-P-O IP40 Г5 | арт. 101-073-5222-23 | Оптика Г40х100 / Поворотное / 5000К | 15060
Светильник H-lux 73 EH27 PRO 11670-508-P-Z2T25 IP40 Г5 | арт. 101-073-5242-23 | Оптика Д80х110 / Поворотное / 5000К | 15060
Светильник H-lux 73 EH27 PRO 11670-508-P-ZT25 IP40 Г5 | арт. 101-073-5282-23 | Оптика кососвет / Поворотное / 5000К | 15060
Светильник H-lux 73 EH27 PRO 10110-508-S-Д опал IP54 Г5 | арт. 101-073-5113-43 | Диаграмма Д Опал / Подвесное / 5000К / IP54 | 12220
Светильник H-lux 73 EH27 PRO 10110-508-S-Д опал IP65 Г5 | арт. 101-073-5114-43 | Диаграмма Д Опал / Подвесное / 5000К / IP65 | 12430
Светильник H-lux 73 EH27 PRO 11540-508-S-O IP54 Г5 | арт. 101-073-5123-23 | Оптика Г40х100 / Подвесное / 5000К / IP54 | 15200
Светильник H-lux 73 EH27 PRO 10500-508-S-O IP65 Г5 | арт. 101-073-5124-23 | Оптика Г40х100 / Подвесное / 5000К / IP65 | 16120
Светильник H-lux 73 EH27 PRO 10110-408-S-Д опал IP40 Г5 | арт. 101-073-4112-43 | Диаграмма Д Опал / Подвесное / 4000К | 11460
Светильник H-lux 73 EH27 PRO 9300-308-S-Д опал IP40 Г5 | арт. 101-073-3112-43 | Диаграмма Д Опал / Подвесное / 3000К | 11460
Технические характеристики
Потребляемая мощность в номинальном режиме, Вт | 73
Драйвер | Helvar
Напряжение питающей сети, В | 198 - 264 АС
Частота питающей сети, Гц | 47-63
Коэффициент мощности (cos φ), не менее | 0.95
Класс защиты от поражения электрическим током | I
Производитель светодиодов | Seoul
Световой поток светильника (Та=25°С, ССT 5000К), лм | до 11670
Цветовая температура, К | 3000, 4000, 5000
Индекс цветопередачи | Ra >80
Пульсации светового потока не более | 1%
Тип кривой силы света | Д опал / Д / O / Z2T25 / ZT25
Температура эксплуатации, °C | от 0 до +40
Вид климатического исполнения | УХЛ4
Степень защиты от воздействия окружающей среды | IP40
Корпус светильника | экструдированный алюминий
Материал рассеивателя | Д - Прозрачный поликарбонат Д опал - Опаловый полистирол O / Z2T25 / ZT25 - Линейная линза ПММА
Крепление | подвесное, поворотное, накладное
Габаритные размеры светильника,мм | 2704х40х75
Масса светильника не более,кг | 3.3
Ресурс работы светильника, ч не менее | 100000
Заводская гарантия на светильник | 5 лет
Светильник H-lux 81 EH30 PRO | 81 Вт / до 12970 лм / 3,0 м / 3,7 кг | цена от | 13340
Светильник H-lux 81 EH30 PRO 11240-508-S-Д опал IP40 Г5 | арт. 101-081-5112-43 | Диаграмма Д Опал / Подвесное / 5000К | 13340
Светильник H-lux 81 EH30 PRO 12930-508-S-Д IP40 Г5 | арт. 101-081-5112-23 | Диаграмма Д / Подвесное / 5000К | 13340
Светильник H-lux 81 EH30 PRO 12830-508-S-O IP40 Г5 | арт. 101-081-5122-23 | Оптика Г40х100 / Подвесное / 5000К | 17020
Светильник H-lux 81 EH30 PRO 12970-508-S-Z2T25 IP40 Г5 | арт. 101-081-5142-23 | Оптика Д80х110 / Подвесное / 5000К | 17020
Светильник H-lux 81 EH30 PRO 12970-508-S-ZT25 IP40 Г5 | арт. 101-081-5182-23 | Оптика кососвет / Подвесное / 5000К | 17020
Светильник H-lux 81 EH30 PRO 11240-508-W2-Д опал IP40 Г5 | арт. 101-081-5712-43 | Диаграмма Д Опал / Накладное / 5000К | 13540
Светильник H-lux 81 EH30 PRO 12930-508-W2-Д IP40 Г5 | арт. 101-081-5712-23 | Диаграмма Д / Накладное / 5000К | 13540
Светильник H-lux 81 EH30 PRO 12830-508-W2-O IP40 Г5 | арт. 101-081-5722-23 | Оптика Г40х100 / Накладное / 5000К | 17220
Светильник H-lux 81 EH30 PRO 12970-508-W2-Z2T25 IP40 Г5 | арт. 101-081-5742-23 | Оптика Д80х110 / Накладное / 5000К | 17220
Светильник H-lux 81 EH30 PRO 12970-508-W2-ZT25 IP40 Г5 | арт. 101-081-5782-23 | Оптика кососвет / Накладное / 5000К | 17220
Светильник H-lux 81 EH30 PRO 11240-508-P-Д опал IP40 Г5 | арт. 101-081-5212-43 | Диаграмма Д Опал / Поворотное / 5000К | 13670
Светильник H-lux 81 EH30 PRO 12930-508-P-Д IP40 Г5 | арт. 101-081-5212-23 | Диаграмма Д / Поворотное / 5000К | 13670
Светильник H-lux 81 EH30 PRO 12830-508-P-O IP40 Г5 | арт. 101-081-5222-23 | Оптика Г40х100 / Поворотное / 5000К | 17350
Светильник H-lux 81 EH30 PRO 12970-508-P-Z2T25 IP40 Г5 | арт. 101-081-5242-23 | Оптика Д80х110 / Поворотное / 5000К | 17350
Светильник H-lux 81 EH30 PRO 12970-508-P-ZT25 IP40 Г5 | арт. 101-081-5282-23 | Оптика кососвет / Поворотное / 5000К | 17350
Светильник H-lux 81 EH30 PRO 11240-508-S-Д опал IP54 Г5 | арт. 101-081-5113-43 | Диаграмма Д Опал / Подвесное / 5000К / IP54 | 14140
Светильник H-lux 81 EH30 PRO 11240-508-S-Д опал IP65 Г5 | арт. 101-081-5114-43 | Диаграмма Д Опал / Подвесное / 5000К / IP65 | 14350
Светильник H-lux 81 EH30 PRO 12830-508-S-O IP54 Г5 | арт. 101-081-5123-23 | Оптика Г40х100 / Подвесное / 5000К / IP54 | 17500
Светильник H-lux 81 EH30 PRO 11660-508-S-O IP65 Г5 | арт. 101-081-5124-23 | Оптика Г40х100 / Подвесное / 5000К / IP65 | 18490
Светильник H-lux 81 EH30 PRO 11240-408-S-Д опал IP40 Г5 | арт. 101-081-4112-43 | Диаграмма Д Опал / Подвесное / 4000К | 13340
Светильник H-lux 81 EH30 PRO 10340-308-S-Д опал IP40 Г5 | арт. 101-081-3112-43 | Диаграмма Д Опал / Подвесное / 3000К | 13340
Технические характеристики
Потребляемая мощность в номинальном режиме, Вт | 81
Драйвер | Helvar
Напряжение питающей сети, В | 198 - 264 АС
Частота питающей сети, Гц | 47-63
Коэффициент мощности (cos φ), не менее | 0.95
Класс защиты от поражения электрическим током | I
Производитель светодиодов | Seoul
Световой поток светильника (Та=25°С, ССT 5000К), лм | до 12970
Цветовая температура, К | 3000, 4000, 5000
Индекс цветопередачи | Ra >80
Пульсации светового потока не более | 1%
Тип кривой силы света | Д опал / Д / O / Z2T25 / ZT25
Температура эксплуатации, °C | от 0 до +40
Вид климатического исполнения | УХЛ4
Степень защиты от воздействия окружающей среды | IP40
Корпус светильника | экструдированный алюминий
Материал рассеивателя | Д - Прозрачный поликарбонат Д опал - Опаловый полистирол O / Z2T25 / ZT25 - Линейная линза ПММА
Крепление | подвесное, поворотное, накладное
Габаритные размеры светильника,мм | 3004х40х75
Масса светильника не более,кг | 3.7
Ресурс работы светильника, ч не менее | 100000
Заводская гарантия на светильник | 5 лет
Линейные светильники H-lux EQF PRO (7300 лм/метр, до 131 лм/Вт) | ОБЪЁМНЫЙ РАССЕИВАТЕЛЬ
Светильник H-lux 20 EQF03 PRO | 20 Вт / до 2210 лм / 0,3 м / 0,5 кг | цена от | 4440
Светильник H-lux 20 EQF03 PRO 2210-508-S-Д опал IP40 Г5 | арт. 191-020-5112-43 | Диаграмма Д Опал / Подвесное / 5000К | 4440
Светильник H-lux 20 EQF03 PRO 2210-508-W2-Д опал IP40 Г5 | арт. 191-020-5712-43 | Диаграмма Д Опал / Накладное / 5000К | 4640
Светильник H-lux 20 EQF03 PRO 2210-508-P-Д опал IP40 Г5 | арт. 191-020-5212-43 | Диаграмма Д Опал / Поворотное / 5000К | 4770
Светильник H-lux 20 EQF03 PRO 2210-508-S-Д опал IP54 Г5 | арт. 191-020-5113-43 | Диаграмма Д Опал / Подвесное / 5000К / IP54 | 4850
Светильник H-lux 20 EQF03 PRO 2210-508-S-Д опал IP65 Г5 | арт. 191-020-5114-43 | Диаграмма Д Опал / Подвесное / 5000К / IP65 | 5080
Светильник H-lux 20 EQF03 PRO 2210-408-S-Д опал IP40 Г5 | арт. 191-020-4112-43 | Диаграмма Д Опал / Подвесное / 4000К | 4440
Светильник H-lux 20 EQF03 PRO 2030-308-S-Д опал IP40 Г5 | арт. 191-020-3112-43 | Диаграмма Д Опал / Подвесное / 3000К | 4440
Технические характеристики
Потребляемая мощность в номинальном режиме, Вт | 20
Драйвер | Helvar
Напряжение питающей сети, В | 198 - 264 АС
Частота питающей сети, Гц | 47-63
Коэффициент мощности (cos φ), не менее | 0.95
Класс защиты от поражения электрическим током | I
Производитель светодиодов | Seoul
Световой поток светильника (Та=25°С, ССT 5000К), лм | до 2210
Цветовая температура, К | 3000, 4000, 5000
Индекс цветопередачи | Ra >80
Пульсации светового потока не более | 1%
Тип кривой силы света | Д 140˚
Температура эксплуатации, °C | от 0 до +40
Вид климатического исполнения | УХЛ4
Степень защиты от воздействия окружающей среды | IP40
Корпус светильника | экструдированный алюминий
Материал рассеивателя | Опаловый поликарбонат
Крепление | подвесное, поворотное, накладное
Габаритные размеры светильника,мм | 309х40х93
Масса светильника не более,кг | 0.5
Ресурс работы светильника, ч не менее | 100000
Заводская гарантия на светильник | 5 лет
Светильник H-lux 36 EQF06 PRO | 36 Вт / до 4420 лм / 0,6 м / 0,8 кг | цена от | 5390
Светильник H-lux 36 EQF06 PRO 4420-508-S-Д опал IP40 Г5 | арт. 191-036-5112-43 | Диаграмма Д Опал / Подвесное / 5000К | 5390
Светильник H-lux 36 EQF06 PRO 4420-508-W2-Д опал IP40 Г5 | арт. 191-036-5712-43 | Диаграмма Д Опал / Накладное / 5000К | 5590
Светильник H-lux 36 EQF06 PRO 4420-508-P-Д опал IP40 Г5 | арт. 191-036-5212-43 | Диаграмма Д Опал / Поворотное / 5000К | 5720
Светильник H-lux 36 EQF06 PRO 4420-508-S-Д опал IP54 Г5 | арт. 191-036-5113-43 | Диаграмма Д Опал / Подвесное / 5000К / IP54 | 5840
Светильник H-lux 36 EQF06 PRO 4420-508-S-Д опал IP65 Г5 | арт. 191-036-5114-43 | Диаграмма Д Опал / Подвесное / 5000К / IP65 | 6070
Светильник H-lux 36 EQF06 PRO 4420-408-S-Д опал IP40 Г5 | арт. 191-036-4112-43 | Диаграмма Д Опал / Подвесное / 4000К | 5390
Светильник H-lux 36 EQF06 PRO 4060-308-S-Д опал IP40 Г5 | арт. 191-036-3112-43 | Диаграмма Д Опал / Подвесное / 3000К | 5390
Технические характеристики
Потребляемая мощность в номинальном режиме, Вт | 36
Драйвер | Helvar
Напряжение питающей сети, В | 198 - 264 АС
Частота питающей сети, Гц | 47-63
Коэффициент мощности (cos φ), не менее | 0.95
Класс защиты от поражения электрическим током | I
Производитель светодиодов | Seoul
Световой поток светильника (Та=25°С, ССT 5000К), лм | до 4420
Цветовая температура, К | 3000, 4000, 5000
Индекс цветопередачи | Ra >80
Пульсации светового потока не более | 1%
Тип кривой силы света | Д 140˚
Температура эксплуатации, °C | от 0 до +40
Вид климатического исполнения | УХЛ4
Степень защиты от воздействия окружающей среды | IP40
Корпус светильника | экструдированный алюминий
Материал рассеивателя | Опаловый поликарбонат
Крепление | подвесное, поворотное, накладное
Габаритные размеры светильника,мм | 604х40х93
Масса светильника не более,кг | 0.8
Ресурс работы светильника, ч не менее | 100000
Заводская гарантия на светильник | 5 лет
Светильник H-lux 52 EQF09 PRO | 52 Вт / до 6630 лм / 0,9 м / 1,2 кг | цена от | 7090
Светильник H-lux 52 EQF09 PRO 6630-508-S-Д опал IP40 Г5 | арт. 191-052-5112-43 | Диаграмма Д Опал / Подвесное / 5000К | 7090
Светильник H-lux 52 EQF09 PRO 6630-508-W2-Д опал IP40 Г5 | арт. 191-052-5712-43 | Диаграмма Д Опал / Накладное / 5000К | 7290
Светильник H-lux 52 EQF09 PRO 6630-508-P-Д опал IP40 Г5 | арт. 191-052-5212-43 | Диаграмма Д Опал / Поворотное / 5000К | 7420
Светильник H-lux 52 EQF09 PRO 6630-508-S-Д опал IP54 Г5 | арт. 191-052-5113-43 | Диаграмма Д Опал / Подвесное / 5000К / IP54 | 7580
Светильник H-lux 52 EQF09 PRO 6630-508-S-Д опал IP65 Г5 | арт. 191-052-5114-43 | Диаграмма Д Опал / Подвесное / 5000К / IP65 | 7810
Светильник H-lux 52 EQF09 PRO 6630-408-S-Д опал IP40 Г5 | арт. 191-052-4112-43 | Диаграмма Д Опал / Подвесное / 4000К | 7090
Светильник H-lux 52 EQF09 PRO 6100-308-S-Д опал IP40 Г5 | арт. 191-052-3112-43 | Диаграмма Д Опал / Подвесное / 3000К | 7090
Технические характеристики
Потребляемая мощность в номинальном режиме, Вт | 52
Драйвер | Helvar
Напряжение питающей сети, В | 198 - 264 АС
Частота питающей сети, Гц | 47-63
Коэффициент мощности (cos φ), не менее | 0.95
Класс защиты от поражения электрическим током | I
Производитель светодиодов | Seoul
Световой поток светильника (Та=25°С, ССT 5000К), лм | до 6630
Цветовая температура, К | 3000, 4000, 5000
Индекс цветопередачи | Ra >80
Пульсации светового потока не более | 1%
Тип кривой силы света | Д 140˚
Температура эксплуатации, °C | от 0 до +40
Вид климатического исполнения | УХЛ4
Степень защиты от воздействия окружающей среды | IP40
Корпус светильника | экструдированный алюминий
Материал рассеивателя | Опаловый поликарбонат
Крепление | подвесное, поворотное, накладное
Габаритные размеры светильника,мм | 904х40х93
Масса светильника не более,кг | 1.2
Ресурс работы светильника, ч не менее | 100000
Заводская гарантия на светильник | 5 лет
Светильник H-lux 69 EQF12 PRO | 69 Вт / до 8850 лм / 1,2 м / 1,5 кг | цена от | 8200
Светильник H-lux 69 EQF12 PRO 8850-508-S-Д опал IP40 Г5 | арт. 191-069-5112-43 | Диаграмма Д Опал / Подвесное / 5000К | 8200
Светильник H-lux 69 EQF12 PRO 8850-508-W2-Д опал IP40 Г5 | арт. 191-069-5712-43 | Диаграмма Д Опал / Накладное / 5000К | 8400
Светильник H-lux 69 EQF12 PRO 8850-508-P-Д опал IP40 Г5 | арт. 191-069-5212-43 | Диаграмма Д Опал / Поворотное / 5000К | 8530
Светильник H-lux 69 EQF12 PRO 8850-508-S-Д опал IP54 Г5 | арт. 191-069-5113-43 | Диаграмма Д Опал / Подвесное / 5000К / IP54 | 8740
Светильник H-lux 69 EQF12 PRO 8850-508-S-Д опал IP65 Г5 | арт. 191-069-5114-43 | Диаграмма Д Опал / Подвесное / 5000К / IP65 | 8970
Светильник H-lux 69 EQF12 PRO 8850-408-S-Д опал IP40 Г5 | арт. 191-069-4112-43 | Диаграмма Д Опал / Подвесное / 4000К | 8200
Светильник H-lux 69 EQF12 PRO 8130-308-S-Д опал IP40 Г5 | арт. 191-069-3112-43 | Диаграмма Д Опал / Подвесное / 3000К | 8200
Технические характеристики
Потребляемая мощность в номинальном режиме, Вт | 69
Драйвер | Helvar
Напряжение питающей сети, В | 198 - 264 АС
Частота питающей сети, Гц | 47-63
Коэффициент мощности (cos φ), не менее | 0.95
Класс защиты от поражения электрическим током | I
Производитель светодиодов | Seoul
Световой поток светильника (Та=25°С, ССT 5000К), лм | до 8850
Цветовая температура, К | 3000, 4000, 5000
Индекс цветопередачи | Ra >80
Пульсации светового потока не более | 1%
Тип кривой силы света | Д 140˚
Температура эксплуатации, °C | от 0 до +40
Вид климатического исполнения | УХЛ4
Степень защиты от воздействия окружающей среды | IP40
Корпус светильника | экструдированный алюминий
Материал рассеивателя | Опаловый поликарбонат
Крепление | подвесное, поворотное, накладное
Габаритные размеры светильника,мм | 1204х40х93
Масса светильника не более,кг | 1.5
Ресурс работы светильника, ч не менее | 100000
Заводская гарантия на светильник | 5 лет
Светильник H-lux 86 EQF15 PRO | 86 Вт / до 11060 лм / 1,5 м / 1,8 кг | цена от | 10240
Светильник H-lux 86 EQF15 PRO 11060-508-S-Д опал IP40 Г5 | арт. 191-086-5112-43 | Диаграмма Д Опал / Подвесное / 5000К | 10240
Светильник H-lux 86 EQF15 PRO 11060-508-W2-Д опал IP40 Г5 | арт. 191-086-5712-43 | Диаграмма Д Опал / Накладное / 5000К | 10440
Светильник H-lux 86 EQF15 PRO 11060-508-P-Д опал IP40 Г5 | арт. 191-086-5212-43 | Диаграмма Д Опал / Поворотное / 5000К | 10570
Светильник H-lux 86 EQF15 PRO 11060-508-S-Д опал IP54 Г5 | арт. 191-086-5113-43 | Диаграмма Д Опал / Подвесное / 5000К / IP54 | 10820
Светильник H-lux 86 EQF15 PRO 11060-508-S-Д опал IP65 Г5 | арт. 191-086-5114-43 | Диаграмма Д Опал / Подвесное / 5000К / IP65 | 11050
Светильник H-lux 86 EQF15 PRO 11060-408-S-Д опал IP40 Г5 | арт. 191-086-4112-43 | Диаграмма Д Опал / Подвесное / 4000К | 10240
Светильник H-lux 86 EQF15 PRO 10170-308-S-Д опал IP40 Г5 | арт. 191-086-3112-43 | Диаграмма Д Опал / Подвесное / 3000К | 10240
Технические характеристики
Потребляемая мощность в номинальном режиме, Вт | 86
Драйвер | Helvar
Напряжение питающей сети, В | 198 - 264 АС
Частота питающей сети, Гц | 47-63
Коэффициент мощности (cos φ), не менее | 0.95
Класс защиты от поражения электрическим током | I
Производитель светодиодов | Seoul
Световой поток светильника (Та=25°С, ССT 5000К), лм | до 11060
Цветовая температура, К | 3000, 4000, 5000
Индекс цветопередачи | Ra >80
Пульсации светового потока не более | 1%
Тип кривой силы света | Д 140˚
Температура эксплуатации, °C | от 0 до +40
Вид климатического исполнения | УХЛ4
Степень защиты от воздействия окружающей среды | IP40
Корпус светильника | экструдированный алюминий
Материал рассеивателя | Опаловый поликарбонат
Крепление | подвесное, поворотное, накладное
Габаритные размеры светильника,мм | 1504х40х93
Масса светильника не более,кг | 1.8
Ресурс работы светильника, ч не менее | 100000
Заводская гарантия на светильник | 5 лет
Светильник H-lux 102 EQF18 PRO | 102 Вт / до 13270 лм / 1,8 м / 2,1 кг | цена от | 12920
Светильник H-lux 102 EQF18 PRO 13270-508-S-Д опал IP40 Г5 | арт. 191-102-5112-43 | Диаграмма Д Опал / Подвесное / 5000К | 12920
Светильник H-lux 102 EQF18 PRO 13270-508-W2-Д опал IP40 Г5 | арт. 191-102-5712-43 | Диаграмма Д Опал / Накладное / 5000К | 13120
Светильник H-lux 102 EQF18 PRO 13270-508-P-Д опал IP40 Г5 | арт. 191-102-5212-43 | Диаграмма Д Опал / Поворотное / 5000К | 13250
Светильник H-lux 102 EQF18 PRO 13270-508-S-Д опал IP54 Г5 | арт. 191-102-5113-43 | Диаграмма Д Опал / Подвесное / 5000К / IP54 | 13550
Светильник H-lux 102 EQF18 PRO 13270-508-S-Д опал IP65 Г5 | арт. 191-102-5114-43 | Диаграмма Д Опал / Подвесное / 5000К / IP65 | 13770
Светильник H-lux 102 EQF18 PRO 13270-408-S-Д опал IP40 Г5 | арт. 191-102-4112-43 | Диаграмма Д Опал / Подвесное / 4000К | 12920
Светильник H-lux 102 EQF18 PRO 12200-308-S-Д опал IP40 Г5 | арт. 191-102-3112-43 | Диаграмма Д Опал / Подвесное / 3000К | 12920
Технические характеристики
Потребляемая мощность в номинальном режиме, Вт | 102
Драйвер | Helvar
Напряжение питающей сети, В | 198 - 264 АС
Частота питающей сети, Гц | 47-63
Коэффициент мощности (cos φ), не менее | 0.95
Класс защиты от поражения электрическим током | I
Производитель светодиодов | Seoul
Световой поток светильника (Та=25°С, ССT 5000К), лм | до 13270
Цветовая температура, К | 3000, 4000, 5000
Индекс цветопередачи | Ra >80
Пульсации светового потока не более | 1%
Тип кривой силы света | Д 140˚
Температура эксплуатации, °C | от 0 до +40
Вид климатического исполнения | УХЛ4
Степень защиты от воздействия окружающей среды | IP40
Корпус светильника | экструдированный алюминий
Материал рассеивателя | Опаловый поликарбонат
Крепление | подвесное, поворотное, накладное
Габаритные размеры светильника,мм | 1804х40х93
Масса светильника не более,кг | 2.1
Ресурс работы светильника, ч не менее | 100000
Заводская гарантия на светильник | 5 лет
Светильник H-lux 119 EQF21 PRO | 119 Вт / до 15480 лм / 2,1 м / 2,5 кг | цена от | 14200
Светильник H-lux 119 EQF21 PRO 15480-508-S-Д опал IP40 Г5 | арт. 191-119-5112-43 | Диаграмма Д Опал / Подвесное / 5000К | 14200
Светильник H-lux 119 EQF21 PRO 15480-508-W2-Д опал IP40 Г5 | арт. 191-119-5712-43 | Диаграмма Д Опал / Накладное / 5000К | 14400
Светильник H-lux 119 EQF21 PRO 15480-508-P-Д опал IP40 Г5 | арт. 191-119-5212-43 | Диаграмма Д Опал / Поворотное / 5000К | 14530
Светильник H-lux 119 EQF21 PRO 15480-508-S-Д опал IP54 Г5 | арт. 191-119-5113-43 | Диаграмма Д Опал / Подвесное / 5000К / IP54 | 14870
Светильник H-lux 119 EQF21 PRO 15480-508-S-Д опал IP65 Г5 | арт. 191-119-5114-43 | Диаграмма Д Опал / Подвесное / 5000К / IP65 | 15090
Светильник H-lux 119 EQF21 PRO 15480-408-S-Д опал IP40 Г5 | арт. 191-119-4112-43 | Диаграмма Д Опал / Подвесное / 4000К | 14200
Светильник H-lux 119 EQF21 PRO 14240-308-S-Д опал IP40 Г5 | арт. 191-119-3112-43 | Диаграмма Д Опал / Подвесное / 3000К | 14200
Технические характеристики
Потребляемая мощность в номинальном режиме, Вт | 119
Драйвер | Helvar
Напряжение питающей сети, В | 198 - 264 АС
Частота питающей сети, Гц | 47-63
Коэффициент мощности (cos φ), не менее | 0.95
Класс защиты от поражения электрическим током | I
Производитель светодиодов | Seoul
Световой поток светильника (Та=25°С, ССT 5000К), лм | до 15480
Цветовая температура, К | 3000, 4000, 5000
Индекс цветопередачи | Ra >80
Пульсации светового потока не более | 1%
Тип кривой силы света | Д 140˚
Температура эксплуатации, °C | от 0 до +40
Вид климатического исполнения | УХЛ4
Степень защиты от воздействия окружающей среды | IP40
Корпус светильника | экструдированный алюминий
Материал рассеивателя | Опаловый поликарбонат
Крепление | подвесное, поворотное, накладное
Габаритные размеры светильника,мм | 2104х40х93
Масса светильника не более,кг | 2.5
Ресурс работы светильника, ч не менее | 100000
Заводская гарантия на светильник | 5 лет
Светильник H-lux 135 EQF24 PRO | 135 Вт / до 17690 лм / 2,4 м / 2,9 кг | цена от | 15370
Светильник H-lux 135 EQF24 PRO 17690-508-S-Д опал IP40 Г5 | арт. 191-135-5112-43 | Диаграмма Д Опал / Подвесное / 5000К | 15370
Светильник H-lux 135 EQF24 PRO 17690-508-W2-Д опал IP40 Г5 | арт. 191-135-5712-43 | Диаграмма Д Опал / Накладное / 5000К | 15570
Светильник H-lux 135 EQF24 PRO 17690-508-P-Д опал IP40 Г5 | арт. 191-135-5212-43 | Диаграмма Д Опал / Поворотное / 5000К | 15700
Светильник H-lux 135 EQF24 PRO 17690-508-S-Д опал IP54 Г5 | арт. 191-135-5113-43 | Диаграмма Д Опал / Подвесное / 5000К / IP54 | 16080
Светильник H-lux 135 EQF24 PRO 17690-508-S-Д опал IP65 Г5 | арт. 191-135-5114-43 | Диаграмма Д Опал / Подвесное / 5000К / IP65 | 16300
Светильник H-lux 135 EQF24 PRO 17690-408-S-Д опал IP40 Г5 | арт. 191-135-4112-43 | Диаграмма Д Опал / Подвесное / 4000К | 15370
Светильник H-lux 135 EQF24 PRO 16270-308-S-Д опал IP40 Г5 | арт. 191-135-3112-43 | Диаграмма Д Опал / Подвесное / 3000К | 15370
Технические характеристики
Потребляемая мощность в номинальном режиме, Вт | 135
Драйвер | Helvar
Напряжение питающей сети, В | 198 - 264 АС
Частота питающей сети, Гц | 47-63
Коэффициент мощности (cos φ), не менее | 0.95
Класс защиты от поражения электрическим током | I
Производитель светодиодов | Seoul
Световой поток светильника (Та=25°С, ССT 5000К), лм | до 17690
Цветовая температура, К | 3000, 4000, 5000
Индекс цветопередачи | Ra >80
Пульсации светового потока не более | 1%
Тип кривой силы света | Д 140˚
Температура эксплуатации, °C | от 0 до +40
Вид климатического исполнения | УХЛ4
Степень защиты от воздействия окружающей среды | IP40
Корпус светильника | экструдированный алюминий
Материал рассеивателя | Опаловый поликарбонат
Крепление | подвесное, поворотное, накладное
Габаритные размеры светильника,мм | 2404х40х93
Масса светильника не более,кг | 2.9
Ресурс работы светильника, ч не менее | 100000
Заводская гарантия на светильник | 5 лет
Светильник H-lux 152 EQF27 PRO | 152 Вт / до 19900 лм / 2,7 м / 3,3 кг | цена от | 17400
Светильник H-lux 152 EQF27 PRO 19900-508-S-Д опал IP40 Г5 | арт. 191-152-5112-43 | Диаграмма Д Опал / Подвесное / 5000К | 17400
Светильник H-lux 152 EQF27 PRO 19900-508-W2-Д опал IP40 Г5 | арт. 191-152-5712-43 | Диаграмма Д Опал / Накладное / 5000К | 17600
Светильник H-lux 152 EQF27 PRO 19900-508-P-Д опал IP40 Г5 | арт. 191-152-5212-43 | Диаграмма Д Опал / Поворотное / 5000К | 17730
Светильник H-lux 152 EQF27 PRO 19900-508-S-Д опал IP54 Г5 | арт. 191-152-5113-43 | Диаграмма Д Опал / Подвесное / 5000К / IP54 | 18160
Светильник H-lux 152 EQF27 PRO 19900-508-S-Д опал IP65 Г5 | арт. 191-152-5114-43 | Диаграмма Д Опал / Подвесное / 5000К / IP65 | 18370
Светильник H-lux 152 EQF27 PRO 19900-408-S-Д опал IP40 Г5 | арт. 191-152-4112-43 | Диаграмма Д Опал / Подвесное / 4000К | 17400
Светильник H-lux 152 EQF27 PRO 18310-308-S-Д опал IP40 Г5 | арт. 191-152-3112-43 | Диаграмма Д Опал / Подвесное / 3000К | 17400
Технические характеристики
Потребляемая мощность в номинальном режиме, Вт | 152
Драйвер | Helvar
Напряжение питающей сети, В | 198 - 264 АС
Частота питающей сети, Гц | 47-63
Коэффициент мощности (cos φ), не менее | 0.95
Класс защиты от поражения электрическим током | I
Производитель светодиодов | Seoul
Световой поток светильника (Та=25°С, ССT 5000К), лм | до 19900
Цветовая температура, К | 3000, 4000, 5000
Индекс цветопередачи | Ra >80
Пульсации светового потока не более | 1%
Тип кривой силы света | Д 140˚
Температура эксплуатации, °C | от 0 до +40
Вид климатического исполнения | УХЛ4
Степень защиты от воздействия окружающей среды | IP40
Корпус светильника | экструдированный алюминий
Материал рассеивателя | Опаловый поликарбонат
Крепление | подвесное, поворотное, накладное
Габаритные размеры светильника,мм | 2704х40х93
Масса светильника не более,кг | 3.3
Ресурс работы светильника, ч не менее | 100000
Заводская гарантия на светильник | 5 лет
Светильник H-lux 172 EQF30 PRO | 172 Вт / до 22120 лм / 3,0 м / 3,7 кг | цена от | 19470
Светильник H-lux 172 EQF30 PRO 22120-508-S-Д опал IP40 Г5 | арт. 191-172-5112-43 | Диаграмма Д Опал / Подвесное / 5000К | 19470
Светильник H-lux 172 EQF30 PRO 22120-508-W2-Д опал IP40 Г5 | арт. 191-172-5712-43 | Диаграмма Д Опал / Накладное / 5000К | 19670
Светильник H-lux 172 EQF30 PRO 22120-508-P-Д опал IP40 Г5 | арт. 191-172-5212-43 | Диаграмма Д Опал / Поворотное / 5000К | 19800
Светильник H-lux 172 EQF30 PRO 22120-508-S-Д опал IP54 Г5 | арт. 191-172-5113-43 | Диаграмма Д Опал / Подвесное / 5000К / IP54 | 20270
Светильник H-lux 172 EQF30 PRO 22120-508-S-Д опал IP65 Г5 | арт. 191-172-5114-43 | Диаграмма Д Опал / Подвесное / 5000К / IP65 | 20480
Светильник H-lux 172 EQF30 PRO 22120-408-S-Д опал IP40 Г5 | арт. 191-172-4112-43 | Диаграмма Д Опал / Подвесное / 4000К | 19470
Светильник H-lux 172 EQF30 PRO 20340-308-S-Д опал IP40 Г5 | арт. 191-172-3112-43 | Диаграмма Д Опал / Подвесное / 3000К | 19470
Технические характеристики
Потребляемая мощность в номинальном режиме, Вт | 172
Драйвер | Helvar
Напряжение питающей сети, В | 198 - 264 АС
Частота питающей сети, Гц | 47-63
Коэффициент мощности (cos φ), не менее | 0.95
Класс защиты от поражения электрическим током | I
Производитель светодиодов | Seoul
Световой поток светильника (Та=25°С, ССT 5000К), лм | до 22120
Цветовая температура, К | 3000, 4000, 5000
Индекс цветопередачи | Ra >80
Пульсации светового потока не более | 1%
Тип кривой силы света | Д 140˚
Температура эксплуатации, °C | от 0 до +40
Вид климатического исполнения | УХЛ4
Степень защиты от воздействия окружающей среды | IP40
Корпус светильника | экструдированный алюминий
Материал рассеивателя | Опаловый поликарбонат
Крепление | подвесное, поворотное, накладное
Габаритные размеры светильника,мм | 3004х40х93
Масса светильника не более,кг | 3.7
Ресурс работы светильника, ч не менее | 100000
Заводская гарантия на светильник | 5 лет
Линейные светильники H-lux EHF PRO (7800 лм/метр, до 139 лм/Вт) | ПЛОСКИЙ РАССЕИВАТЕЛЬ
Светильник H-lux 20 EHF03 PRO | 20 Вт / до 2340 лм / 0,3 м / 0,5 кг | цена от | 4180
Светильник H-lux 20 EHF03 PRO 2030-508-S-Д опал IP40 Г5 | арт. 101-020-5112-43 | Диаграмма Д Опал / Подвесное / 5000К | 4180
Светильник H-lux 20 EHF03 PRO 2340-508-S-Д IP40 Г5 | арт. 101-020-5112-23 | Диаграмма Д / Подвесное / 5000К | 4180
Светильник H-lux 20 EHF03 PRO 2310-508-S-O IP40 Г5 | арт. 101-020-5122-23 | Оптика Г40х100 / Подвесное / 5000К | 4570
Светильник H-lux 20 EHF03 PRO 2340-508-S-Z2T25 IP40 Г5 | арт. 101-020-5142-23 | Оптика Д80х110 / Подвесное / 5000К | 4570
Светильник H-lux 20 EHF03 PRO 2340-508-S-ZT25 IP40 Г5 | арт. 101-020-5182-23 | Оптика кососвет / Подвесное / 5000К | 4570
Светильник H-lux 20 EHF03 PRO 2030-508-W2-Д опал IP40 Г5 | арт. 101-020-5712-43 | Диаграмма Д Опал / Накладное / 5000К | 4380
Светильник H-lux 20 EHF03 PRO 2340-508-W2-Д IP40 Г5 | арт. 101-020-5712-23 | Диаграмма Д / Накладное / 5000К | 4380
Светильник H-lux 20 EHF03 PRO 2310-508-W2-O IP40 Г5 | арт. 101-020-5722-23 | Оптика Г40х100 / Накладное / 5000К | 4770
Светильник H-lux 20 EHF03 PRO 2340-508-W2-Z2T25 IP40 Г5 | арт. 101-020-5742-23 | Оптика Д80х110 / Накладное / 5000К | 4770
Светильник H-lux 20 EHF03 PRO 2340-508-W2-ZT25 IP40 Г5 | арт. 101-020-5782-23 | Оптика кососвет / Накладное / 5000К | 4770
Светильник H-lux 20 EHF03 PRO 2030-508-P-Д опал IP40 Г5 | арт. 101-020-5212-43 | Диаграмма Д Опал / Поворотное / 5000К | 4510
Светильник H-lux 20 EHF03 PRO 2340-508-P-Д IP40 Г5 | арт. 101-020-5212-23 | Диаграмма Д / Поворотное / 5000К | 4510
Светильник H-lux 20 EHF03 PRO 2310-508-P-O IP40 Г5 | арт. 101-020-5222-23 | Оптика Г40х100 / Поворотное / 5000К | 4900
Светильник H-lux 20 EHF03 PRO 2340-508-P-Z2T25 IP40 Г5 | арт. 101-020-5242-23 | Оптика Д80х110 / Поворотное / 5000К | 4900
Светильник H-lux 20 EHF03 PRO 2340-508-P-ZT25 IP40 Г5 | арт. 101-020-5282-23 | Оптика кососвет / Поворотное / 5000К | 4900
Светильник H-lux 20 EHF03 PRO 2030-508-S-Д опал IP54 Г5 | арт. 101-020-5113-43 | Диаграмма Д Опал / Подвесное / 5000К / IP54 | 4590
Светильник H-lux 20 EHF03 PRO 2030-508-S-Д опал IP65 Г5 | арт. 101-020-5114-43 | Диаграмма Д Опал / Подвесное / 5000К / IP65 | 4820
Светильник H-lux 20 EHF03 PRO 2310-508-S-O IP54 Г5 | арт. 101-020-5123-23 | Оптика Г40х100 / Подвесное / 5000К / IP54 | 4940
Светильник H-lux 20 EHF03 PRO 2110-508-S-O IP65 Г5 | арт. 101-020-5124-23 | Оптика Г40х100 / Подвесное / 5000К / IP65 | 5260
Светильник H-lux 20 EHF03 PRO 2030-408-S-Д опал IP40 Г5 | арт. 101-020-4112-43 | Диаграмма Д Опал / Подвесное / 4000К | 4180
Светильник H-lux 20 EHF03 PRO 1860-308-S-Д опал IP40 Г5 | арт. 101-020-3112-43 | Диаграмма Д Опал / Подвесное / 3000К | 4180
Технические характеристики
Потребляемая мощность в номинальном режиме, Вт | 20
Драйвер | Helvar
Напряжение питающей сети, В | 198 - 264 АС
Частота питающей сети, Гц | 47-63
Коэффициент мощности (cos φ), не менее | 0.95
Класс защиты от поражения электрическим током | I
Производитель светодиодов | Seoul
Световой поток светильника (Та=25°С, ССT 5000К), лм | до 2340
Цветовая температура, К | 3000, 4000, 5000
Индекс цветопередачи | Ra >80
Пульсации светового потока не более | 1%
Тип кривой силы света | Д опал / Д / O / Z2T25 / ZT25
Температура эксплуатации, °C | от 0 до +40
Вид климатического исполнения | УХЛ4
Степень защиты от воздействия окружающей среды | IP40
Корпус светильника | экструдированный алюминий
Материал рассеивателя | Д - Прозрачный поликарбонат Д опал - Опаловый полистирол O / Z2T25 / ZT25 - Линейная линза ПММА
Крепление | подвесное, поворотное, накладное
Габаритные размеры светильника,мм | 309х40х75
Масса светильника не более,кг | 0.5
Ресурс работы светильника, ч не менее | 100000
Заводская гарантия на светильник | 5 лет
Светильник H-lux 36 EHF06 PRO | 36 Вт / до 4690 лм / 0,6 м / 0,8 кг | цена от | 4970
Светильник H-lux 36 EHF06 PRO 4060-508-S-Д опал IP40 Г5 | арт. 101-036-5112-43 | Диаграмма Д Опал / Подвесное / 5000К | 4970
Светильник H-lux 36 EHF06 PRO 4660-508-S-Д IP40 Г5 | арт. 101-036-5112-23 | Диаграмма Д / Подвесное / 5000К | 4970
Светильник H-lux 36 EHF06 PRO 4630-508-S-O IP40 Г5 | арт. 101-036-5122-23 | Оптика Г40х100 / Подвесное / 5000К | 5700
Светильник H-lux 36 EHF06 PRO 4690-508-S-Z2T25 IP40 Г5 | арт. 101-036-5142-23 | Оптика Д80х110 / Подвесное / 5000К | 5700
Светильник H-lux 36 EHF06 PRO 4690-508-S-ZT25 IP40 Г5 | арт. 101-036-5182-23 | Оптика кососвет / Подвесное / 5000К | 5700
Светильник H-lux 36 EHF06 PRO 4060-508-W2-Д опал IP40 Г5 | арт. 101-036-5712-43 | Диаграмма Д Опал / Накладное / 5000К | 5170
Светильник H-lux 36 EHF06 PRO 4660-508-W2-Д IP40 Г5 | арт. 101-036-5712-23 | Диаграмма Д / Накладное / 5000К | 5170
Светильник H-lux 36 EHF06 PRO 4630-508-W2-O IP40 Г5 | арт. 101-036-5722-23 | Оптика Г40х100 / Накладное / 5000К | 5900
Светильник H-lux 36 EHF06 PRO 4690-508-W2-Z2T25 IP40 Г5 | арт. 101-036-5742-23 | Оптика Д80х110 / Накладное / 5000К | 5900
Светильник H-lux 36 EHF06 PRO 4690-508-W2-ZT25 IP40 Г5 | арт. 101-036-5782-23 | Оптика кососвет / Накладное / 5000К | 5900
Светильник H-lux 36 EHF06 PRO 4060-508-P-Д опал IP40 Г5 | арт. 101-036-5212-43 | Диаграмма Д Опал / Поворотное / 5000К | 5300
Светильник H-lux 36 EHF06 PRO 4660-508-P-Д IP40 Г5 | арт. 101-036-5212-23 | Диаграмма Д / Поворотное / 5000К | 5300
Светильник H-lux 36 EHF06 PRO 4630-508-P-O IP40 Г5 | арт. 101-036-5222-23 | Оптика Г40х100 / Поворотное / 5000К | 6030
Светильник H-lux 36 EHF06 PRO 4690-508-P-Z2T25 IP40 Г5 | арт. 101-036-5242-23 | Оптика Д80х110 / Поворотное / 5000К | 6030
Светильник H-lux 36 EHF06 PRO 4690-508-P-ZT25 IP40 Г5 | арт. 101-036-5282-23 | Оптика кососвет / Поворотное / 5000К | 6030
Светильник H-lux 36 EHF06 PRO 4060-508-S-Д опал IP54 Г5 | арт. 101-036-5113-43 | Диаграмма Д Опал / Подвесное / 5000К / IP54 | 5420
Светильник H-lux 36 EHF06 PRO 4060-508-S-Д опал IP65 Г5 | арт. 101-036-5114-43 | Диаграмма Д Опал / Подвесное / 5000К / IP65 | 5650
Светильник H-lux 36 EHF06 PRO 4630-508-S-O IP54 Г5 | арт. 101-036-5123-23 | Оптика Г40х100 / Подвесное / 5000К / IP54 | 6090
Светильник H-lux 36 EHF06 PRO 4220-508-S-O IP65 Г5 | арт. 101-036-5124-23 | Оптика Г40х100 / Подвесное / 5000К / IP65 | 6480
Светильник H-lux 36 EHF06 PRO 4060-408-S-Д опал IP40 Г5 | арт. 101-036-4112-43 | Диаграмма Д Опал / Подвесное / 4000К | 4970
Светильник H-lux 36 EHF06 PRO 3730-308-S-Д опал IP40 Г5 | арт. 101-036-3112-43 | Диаграмма Д Опал / Подвесное / 3000К | 4970
Технические характеристики
Потребляемая мощность в номинальном режиме, Вт | 36
Драйвер | Helvar
Напряжение питающей сети, В | 198 - 264 АС
Частота питающей сети, Гц | 47-63
Коэффициент мощности (cos φ), не менее | 0.95
Класс защиты от поражения электрическим током | I
Производитель светодиодов | Seoul
Световой поток светильника (Та=25°С, ССT 5000К), лм | до 4690
Цветовая температура, К | 3000, 4000, 5000
Индекс цветопередачи | Ra >80
Пульсации светового потока не более | 1%
Тип кривой силы света | Д опал / Д / O / Z2T25 / ZT25
Температура эксплуатации, °C | от 0 до +40
Вид климатического исполнения | УХЛ4
Степень защиты от воздействия окружающей среды | IP40
Корпус светильника | экструдированный алюминий
Материал рассеивателя | Д - Прозрачный поликарбонат Д опал - Опаловый полистирол O / Z2T25 / ZT25 - Линейная линза ПММА
Крепление | подвесное, поворотное, накладное
Габаритные размеры светильника,мм | 604х40х75
Масса светильника не более,кг | 0.8
Ресурс работы светильника, ч не менее | 100000
Заводская гарантия на светильник | 5 лет
Светильник H-lux 52 EHF09 PRO | 52 Вт / до 7020 лм / 0,9 м / 1,2 кг | цена от | 6500
Светильник H-lux 52 EHF09 PRO 6090-508-S-Д опал IP40 Г5 | арт. 101-052-5112-43 | Диаграмма Д Опал / Подвесное / 5000К | 6500
Светильник H-lux 52 EHF09 PRO 7000-508-S-Д IP40 Г5 | арт. 101-052-5112-23 | Диаграмма Д / Подвесное / 5000К | 6500
Светильник H-lux 52 EHF09 PRO 6940-508-S-O IP40 Г5 | арт. 101-052-5122-23 | Оптика Г40х100 / Подвесное / 5000К | 7590
Светильник H-lux 52 EHF09 PRO 7020-508-S-Z2T25 IP40 Г5 | арт. 101-052-5142-23 | Оптика Д80х110 / Подвесное / 5000К | 7590
Светильник H-lux 52 EHF09 PRO 7020-508-S-ZT25 IP40 Г5 | арт. 101-052-5182-23 | Оптика кососвет / Подвесное / 5000К | 7590
Светильник H-lux 52 EHF09 PRO 6090-508-W2-Д опал IP40 Г5 | арт. 101-052-5712-43 | Диаграмма Д Опал / Накладное / 5000К | 6700
Светильник H-lux 52 EHF09 PRO 7000-508-W2-Д IP40 Г5 | арт. 101-052-5712-23 | Диаграмма Д / Накладное / 5000К | 6700
Светильник H-lux 52 EHF09 PRO 6940-508-W2-O IP40 Г5 | арт. 101-052-5722-23 | Оптика Г40х100 / Накладное / 5000К | 7790
Светильник H-lux 52 EHF09 PRO 7020-508-W2-Z2T25 IP40 Г5 | арт. 101-052-5742-23 | Оптика Д80х110 / Накладное / 5000К | 7790
Светильник H-lux 52 EHF09 PRO 7020-508-W2-ZT25 IP40 Г5 | арт. 101-052-5782-23 | Оптика кососвет / Накладное / 5000К | 7790
Светильник H-lux 52 EHF09 PRO 6090-508-P-Д опал IP40 Г5 | арт. 101-052-5212-43 | Диаграмма Д Опал / Поворотное / 5000К | 6830
Светильник H-lux 52 EHF09 PRO 7000-508-P-Д IP40 Г5 | арт. 101-052-5212-23 | Диаграмма Д / Поворотное / 5000К | 6830
Светильник H-lux 52 EHF09 PRO 6940-508-P-O IP40 Г5 | арт. 101-052-5222-23 | Оптика Г40х100 / Поворотное / 5000К | 7920
Светильник H-lux 52 EHF09 PRO 7020-508-P-Z2T25 IP40 Г5 | арт. 101-052-5242-23 | Оптика Д80х110 / Поворотное / 5000К | 7920
Светильник H-lux 52 EHF09 PRO 7020-508-P-ZT25 IP40 Г5 | арт. 101-052-5282-23 | Оптика кососвет / Поворотное / 5000К | 7920
Светильник H-lux 52 EHF09 PRO 6090-508-S-Д опал IP54 Г5 | арт. 101-052-5113-43 | Диаграмма Д Опал / Подвесное / 5000К / IP54 | 6990
Светильник H-lux 52 EHF09 PRO 6090-508-S-Д опал IP65 Г5 | арт. 101-052-5114-43 | Диаграмма Д Опал / Подвесное / 5000К / IP65 | 7220
Светильник H-lux 52 EHF09 PRO 6940-508-S-O IP54 Г5 | арт. 101-052-5123-23 | Оптика Г40х100 / Подвесное / 5000К / IP54 | 7990
Светильник H-lux 52 EHF09 PRO 6320-508-S-O IP65 Г5 | арт. 101-052-5124-23 | Оптика Г40х100 / Подвесное / 5000К / IP65 | 8450
Светильник H-lux 52 EHF09 PRO 6090-408-S-Д опал IP40 Г5 | арт. 101-052-4112-43 | Диаграмма Д Опал / Подвесное / 4000К | 6500
Светильник H-lux 52 EHF09 PRO 5600-308-S-Д опал IP40 Г5 | арт. 101-052-3112-43 | Диаграмма Д Опал / Подвесное / 3000К | 6500
Технические характеристики
Потребляемая мощность в номинальном режиме, Вт | 52
Драйвер | Helvar
Напряжение питающей сети, В | 198 - 264 АС
Частота питающей сети, Гц | 47-63
Коэффициент мощности (cos φ), не менее | 0.95
Класс защиты от поражения электрическим током | I
Производитель светодиодов | Seoul
Световой поток светильника (Та=25°С, ССT 5000К), лм | до 7020
Цветовая температура, К | 3000, 4000, 5000
Индекс цветопередачи | Ra >80
Пульсации светового потока не более | 1%
Тип кривой силы света | Д опал / Д / O / Z2T25 / ZT25
Температура эксплуатации, °C | от 0 до +40
Вид климатического исполнения | УХЛ4
Степень защиты от воздействия окружающей среды | IP40
Корпус светильника | экструдированный алюминий
Материал рассеивателя | Д - Прозрачный поликарбонат Д опал - Опаловый полистирол O / Z2T25 / ZT25 - Линейная линза ПММА
Крепление | подвесное, поворотное, накладное
Габаритные размеры светильника,мм | 904х40х75
Масса светильника не более,кг | 1.2
Ресурс работы светильника, ч не менее | 100000
Заводская гарантия на светильник | 5 лет
Светильник H-lux 69 EHF12 PRO | 69 Вт / до 9370 лм / 1,2 м / 1,5 кг | цена от | 7420
Светильник H-lux 69 EHF12 PRO 8120-508-S-Д опал IP40 Г5 | арт. 101-069-5112-43 | Диаграмма Д Опал / Подвесное / 5000К | 7420
Светильник H-lux 69 EHF12 PRO 9340-508-S-Д IP40 Г5 | арт. 101-069-5112-23 | Диаграмма Д / Подвесное / 5000К | 7420
Светильник H-lux 69 EHF12 PRO 9260-508-S-O IP40 Г5 | арт. 101-069-5122-23 | Оптика Г40х100 / Подвесное / 5000К | 8890
Светильник H-lux 69 EHF12 PRO 9370-508-S-Z2T25 IP40 Г5 | арт. 101-069-5142-23 | Оптика Д80х110 / Подвесное / 5000К | 8890
Светильник H-lux 69 EHF12 PRO 9370-508-S-ZT25 IP40 Г5 | арт. 101-069-5182-23 | Оптика кососвет / Подвесное / 5000К | 8890
Светильник H-lux 69 EHF12 PRO 8120-508-W2-Д опал IP40 Г5 | арт. 101-069-5712-43 | Диаграмма Д Опал / Накладное / 5000К | 7620
Светильник H-lux 69 EHF12 PRO 9340-508-W2-Д IP40 Г5 | арт. 101-069-5712-23 | Диаграмма Д / Накладное / 5000К | 7620
Светильник H-lux 69 EHF12 PRO 9260-508-W2-O IP40 Г5 | арт. 101-069-5722-23 | Оптика Г40х100 / Накладное / 5000К | 9090
Светильник H-lux 69 EHF12 PRO 9370-508-W2-Z2T25 IP40 Г5 | арт. 101-069-5742-23 | Оптика Д80х110 / Накладное / 5000К | 9090
Светильник H-lux 69 EHF12 PRO 9370-508-W2-ZT25 IP40 Г5 | арт. 101-069-5782-23 | Оптика кососвет / Накладное / 5000К | 9090
Светильник H-lux 69 EHF12 PRO 8120-508-P-Д опал IP40 Г5 | арт. 101-069-5212-43 | Диаграмма Д Опал / Поворотное / 5000К | 7750
Светильник H-lux 69 EHF12 PRO 9340-508-P-Д IP40 Г5 | арт. 101-069-5212-23 | Диаграмма Д / Поворотное / 5000К | 7750
Светильник H-lux 69 EHF12 PRO 9260-508-P-O IP40 Г5 | арт. 101-069-5222-23 | Оптика Г40х100 / Поворотное / 5000К | 9220
Светильник H-lux 69 EHF12 PRO 9370-508-P-Z2T25 IP40 Г5 | арт. 101-069-5242-23 | Оптика Д80х110 / Поворотное / 5000К | 9220
Светильник H-lux 69 EHF12 PRO 9370-508-P-ZT25 IP40 Г5 | арт. 101-069-5282-23 | Оптика кососвет / Поворотное / 5000К | 9220
Светильник H-lux 69 EHF12 PRO 8120-508-S-Д опал IP54 Г5 | арт. 101-069-5113-43 | Диаграмма Д Опал / Подвесное / 5000К / IP54 | 7960
Светильник H-lux 69 EHF12 PRO 8120-508-S-Д опал IP65 Г5 | арт. 101-069-5114-43 | Диаграмма Д Опал / Подвесное / 5000К / IP65 | 8190
Светильник H-lux 69 EHF12 PRO 9260-508-S-O IP54 Г5 | арт. 101-069-5123-23 | Оптика Г40х100 / Подвесное / 5000К / IP54 | 9300
Светильник H-lux 69 EHF12 PRO 8420-508-S-O IP65 Г5 | арт. 101-069-5124-23 | Оптика Г40х100 / Подвесное / 5000К / IP65 | 9840
Светильник H-lux 69 EHF12 PRO 8120-408-S-Д опал IP40 Г5 | арт. 101-069-4112-43 | Диаграмма Д Опал / Подвесное / 4000К | 7420
Светильник H-lux 69 EHF12 PRO 7470-308-S-Д опал IP40 Г5 | арт. 101-069-3112-43 | Диаграмма Д Опал / Подвесное / 3000К | 7420
Технические характеристики
Потребляемая мощность в номинальном режиме, Вт | 69
Драйвер | Helvar
Напряжение питающей сети, В | 198 - 264 АС
Частота питающей сети, Гц | 47-63
Коэффициент мощности (cos φ), не менее | 0.95
Класс защиты от поражения электрическим током | I
Производитель светодиодов | Seoul
Световой поток светильника (Та=25°С, ССT 5000К), лм | до 9370
Цветовая температура, К | 3000, 4000, 5000
Индекс цветопередачи | Ra >80
Пульсации светового потока не более | 1%
Тип кривой силы света | Д опал / Д / O / Z2T25 / ZT25
Температура эксплуатации, °C | от 0 до +40
Вид климатического исполнения | УХЛ4
Степень защиты от воздействия окружающей среды | IP40
Корпус светильника | экструдированный алюминий
Материал рассеивателя | Д - Прозрачный поликарбонат Д опал - Опаловый полистирол O / Z2T25 / ZT25 - Линейная линза ПММА
Крепление | подвесное, поворотное, накладное
Габаритные размеры светильника,мм | 1204х40х75
Масса светильника не более,кг | 1.5
Ресурс работы светильника, ч не менее | 100000
Заводская гарантия на светильник | 5 лет
Светильник H-lux 86 EHF15 PRO | 86 Вт / до 11710 лм / 1,5 м / 1,8 кг | цена от | 9290
Светильник H-lux 86 EHF15 PRO 10150-508-S-Д опал IP40 Г5 | арт. 101-086-5112-43 | Диаграмма Д Опал / Подвесное / 5000К | 9290
Светильник H-lux 86 EHF15 PRO 11670-508-S-Д IP40 Г5 | арт. 101-086-5112-23 | Диаграмма Д / Подвесное / 5000К | 9290
Светильник H-lux 86 EHF15 PRO 11570-508-S-O IP40 Г5 | арт. 101-086-5122-23 | Оптика Г40х100 / Подвесное / 5000К | 11140
Светильник H-lux 86 EHF15 PRO 11710-508-S-Z2T25 IP40 Г5 | арт. 101-086-5142-23 | Оптика Д80х110 / Подвесное / 5000К | 11140
Светильник H-lux 86 EHF15 PRO 11710-508-S-ZT25 IP40 Г5 | арт. 101-086-5182-23 | Оптика кососвет / Подвесное / 5000К | 11140
Светильник H-lux 86 EHF15 PRO 10150-508-W2-Д опал IP40 Г5 | арт. 101-086-5712-43 | Диаграмма Д Опал / Накладное / 5000К | 9490
Светильник H-lux 86 EHF15 PRO 11670-508-W2-Д IP40 Г5 | арт. 101-086-5712-23 | Диаграмма Д / Накладное / 5000К | 9490
Светильник H-lux 86 EHF15 PRO 11570-508-W2-O IP40 Г5 | арт. 101-086-5722-23 | Оптика Г40х100 / Накладное / 5000К | 11340
Светильник H-lux 86 EHF15 PRO 11710-508-W2-Z2T25 IP40 Г5 | арт. 101-086-5742-23 | Оптика Д80х110 / Накладное / 5000К | 11340
Светильник H-lux 86 EHF15 PRO 11710-508-W2-ZT25 IP40 Г5 | арт. 101-086-5782-23 | Оптика кососвет / Накладное / 5000К | 11340
Светильник H-lux 86 EHF15 PRO 10150-508-P-Д опал IP40 Г5 | арт. 101-086-5212-43 | Диаграмма Д Опал / Поворотное / 5000К | 9620
Светильник H-lux 86 EHF15 PRO 11670-508-P-Д IP40 Г5 | арт. 101-086-5212-23 | Диаграмма Д / Поворотное / 5000К | 9620
Светильник H-lux 86 EHF15 PRO 11570-508-P-O IP40 Г5 | арт. 101-086-5222-23 | Оптика Г40х100 / Поворотное / 5000К | 11470
Светильник H-lux 86 EHF15 PRO 11710-508-P-Z2T25 IP40 Г5 | арт. 101-086-5242-23 | Оптика Д80х110 / Поворотное / 5000К | 11470
Светильник H-lux 86 EHF15 PRO 11710-508-P-ZT25 IP40 Г5 | арт. 101-086-5282-23 | Оптика кососвет / Поворотное / 5000К | 11470
Светильник H-lux 86 EHF15 PRO 10150-508-S-Д опал IP54 Г5 | арт. 101-086-5113-43 | Диаграмма Д Опал / Подвесное / 5000К / IP54 | 9870
Светильник H-lux 86 EHF15 PRO 10150-508-S-Д опал IP65 Г5 | арт. 101-086-5114-43 | Диаграмма Д Опал / Подвесное / 5000К / IP65 | 10100
Светильник H-lux 86 EHF15 PRO 11570-508-S-O IP54 Г5 | арт. 101-086-5123-23 | Оптика Г40х100 / Подвесное / 5000К / IP54 | 11560
Светильник H-lux 86 EHF15 PRO 10530-508-S-O IP65 Г5 | арт. 101-086-5124-23 | Оптика Г40х100 / Подвесное / 5000К / IP65 | 12180
Светильник H-lux 86 EHF15 PRO 10150-408-S-Д опал IP40 Г5 | арт. 101-086-4112-43 | Диаграмма Д Опал / Подвесное / 4000К | 9290
Светильник H-lux 86 EHF15 PRO 9330-308-S-Д опал IP40 Г5 | арт. 101-086-3112-43 | Диаграмма Д Опал / Подвесное / 3000К | 9290
Технические характеристики
Потребляемая мощность в номинальном режиме, Вт | 86
Драйвер | Helvar
Напряжение питающей сети, В | 198 - 264 АС
Частота питающей сети, Гц | 47-63
Коэффициент мощности (cos φ), не менее | 0.95
Класс защиты от поражения электрическим током | I
Производитель светодиодов | Seoul
Световой поток светильника (Та=25°С, ССT 5000К), лм | до 11710
Цветовая температура, К | 3000, 4000, 5000
Индекс цветопередачи | Ra >80
Пульсации светового потока не более | 1%
Тип кривой силы света | Д опал / Д / O / Z2T25 / ZT25
Температура эксплуатации, °C | от 0 до +40
Вид климатического исполнения | УХЛ4
Степень защиты от воздействия окружающей среды | IP40
Корпус светильника | экструдированный алюминий
Материал рассеивателя | Д - Прозрачный поликарбонат Д опал - Опаловый полистирол O / Z2T25 / ZT25 - Линейная линза ПММА
Крепление | подвесное, поворотное, накладное
Габаритные размеры светильника,мм | 1504х40х75
Масса светильника не более,кг | 1.8
Ресурс работы светильника, ч не менее | 100000
Заводская гарантия на светильник | 5 лет
Светильник H-lux 102 EHF18 PRO | 102 Вт / до 14060 лм / 1,8 м / 2,1 кг | цена от | 11800
Светильник H-lux 102 EHF18 PRO 12160-508-S-Д опал IP40 Г5 | арт. 101-102-5112-43 | Диаграмма Д Опал / Подвесное / 5000К | 11800
Светильник H-lux 102 EHF18 PRO 14000-508-S-Д IP40 Г5 | арт. 101-102-5112-23 | Диаграмма Д / Подвесное / 5000К | 11800
Светильник H-lux 102 EHF18 PRO 13890-508-S-O IP40 Г5 | арт. 101-102-5122-23 | Оптика Г40х100 / Подвесное / 5000К | 13950
Светильник H-lux 102 EHF18 PRO 14060-508-S-Z2T25 IP40 Г5 | арт. 101-102-5142-23 | Оптика Д80х110 / Подвесное / 5000К | 13950
Светильник H-lux 102 EHF18 PRO 14060-508-S-ZT25 IP40 Г5 | арт. 101-102-5182-23 | Оптика кососвет / Подвесное / 5000К | 13950
Светильник H-lux 102 EHF18 PRO 12160-508-W2-Д опал IP40 Г5 | арт. 101-102-5712-43 | Диаграмма Д Опал / Накладное / 5000К | 12000
Светильник H-lux 102 EHF18 PRO 14000-508-W2-Д IP40 Г5 | арт. 101-102-5712-23 | Диаграмма Д / Накладное / 5000К | 12000
Светильник H-lux 102 EHF18 PRO 13890-508-W2-O IP40 Г5 | арт. 101-102-5722-23 | Оптика Г40х100 / Накладное / 5000К | 14150
Светильник H-lux 102 EHF18 PRO 14060-508-W2-Z2T25 IP40 Г5 | арт. 101-102-5742-23 | Оптика Д80х110 / Накладное / 5000К | 14150
Светильник H-lux 102 EHF18 PRO 14060-508-W2-ZT25 IP40 Г5 | арт. 101-102-5782-23 | Оптика кососвет / Накладное / 5000К | 14150
Светильник H-lux 102 EHF18 PRO 12160-508-P-Д опал IP40 Г5 | арт. 101-102-5212-43 | Диаграмма Д Опал / Поворотное / 5000К | 12130
Светильник H-lux 102 EHF18 PRO 14000-508-P-Д IP40 Г5 | арт. 101-102-5212-23 | Диаграмма Д / Поворотное / 5000К | 12130
Светильник H-lux 102 EHF18 PRO 13890-508-P-O IP40 Г5 | арт. 101-102-5222-23 | Оптика Г40х100 / Поворотное / 5000К | 14280
Светильник H-lux 102 EHF18 PRO 14060-508-P-Z2T25 IP40 Г5 | арт. 101-102-5242-23 | Оптика Д80х110 / Поворотное / 5000К | 14280
Светильник H-lux 102 EHF18 PRO 14060-508-P-ZT25 IP40 Г5 | арт. 101-102-5282-23 | Оптика кососвет / Поворотное / 5000К | 14280
Светильник H-lux 102 EHF18 PRO 12160-508-S-Д опал IP54 Г5 | арт. 101-102-5113-43 | Диаграмма Д Опал / Подвесное / 5000К / IP54 | 12430
Светильник H-lux 102 EHF18 PRO 12160-508-S-Д опал IP65 Г5 | арт. 101-102-5114-43 | Диаграмма Д Опал / Подвесное / 5000К / IP65 | 12650
Светильник H-lux 102 EHF18 PRO 13890-508-S-O IP54 Г5 | арт. 101-102-5123-23 | Оптика Г40х100 / Подвесное / 5000К / IP54 | 14380
Светильник H-lux 102 EHF18 PRO 12630-508-S-O IP65 Г5 | арт. 101-102-5124-23 | Оптика Г40х100 / Подвесное / 5000К / IP65 | 15070
Светильник H-lux 102 EHF18 PRO 12160-408-S-Д опал IP40 Г5 | арт. 101-102-4112-43 | Диаграмма Д Опал / Подвесное / 4000К | 11800
Светильник H-lux 102 EHF18 PRO 11180-308-S-Д опал IP40 Г5 | арт. 101-102-3112-43 | Диаграмма Д Опал / Подвесное / 3000К | 11800
Технические характеристики
Потребляемая мощность в номинальном режиме, Вт | 102
Драйвер | Helvar
Напряжение питающей сети, В | 198 - 264 АС
Частота питающей сети, Гц | 47-63
Коэффициент мощности (cos φ), не менее | 0.95
Класс защиты от поражения электрическим током | I
Производитель светодиодов | Seoul
Световой поток светильника (Та=25°С, ССT 5000К), лм | до 14060
Цветовая температура, К | 3000, 4000, 5000
Индекс цветопередачи | Ra >80
Пульсации светового потока не более | 1%
Тип кривой силы света | Д опал / Д / O / Z2T25 / ZT25
Температура эксплуатации, °C | от 0 до +40
Вид климатического исполнения | УХЛ4
Степень защиты от воздействия окружающей среды | IP40
Корпус светильника | экструдированный алюминий
Материал рассеивателя | Д - Прозрачный поликарбонат Д опал - Опаловый полистирол O / Z2T25 / ZT25 - Линейная линза ПММА
Крепление | подвесное, поворотное, накладное
Габаритные размеры светильника,мм | 1804х40х75
Масса светильника не более,кг | 2.1
Ресурс работы светильника, ч не менее | 100000
Заводская гарантия на светильник | 5 лет
Светильник H-lux 119 EHF21 PRO | 119 Вт / до 16390 лм / 2,1 м / 2,5 кг | цена от | 12910
Светильник H-lux 119 EHF21 PRO 14190-508-S-Д опал IP40 Г5 | арт. 101-119-5112-43 | Диаграмма Д Опал / Подвесное / 5000К | 12910
Светильник H-lux 119 EHF21 PRO 16340-508-S-Д IP40 Г5 | арт. 101-119-5112-23 | Диаграмма Д / Подвесное / 5000К | 12910
Светильник H-lux 119 EHF21 PRO 16200-508-S-O IP40 Г5 | арт. 101-119-5122-23 | Оптика Г40х100 / Подвесное / 5000К | 15420
Светильник H-lux 119 EHF21 PRO 16390-508-S-Z2T25 IP40 Г5 | арт. 101-119-5142-23 | Оптика Д80х110 / Подвесное / 5000К | 15420
Светильник H-lux 119 EHF21 PRO 16390-508-S-ZT25 IP40 Г5 | арт. 101-119-5182-23 | Оптика кососвет / Подвесное / 5000К | 15420
Светильник H-lux 119 EHF21 PRO 14190-508-W2-Д опал IP40 Г5 | арт. 101-119-5712-43 | Диаграмма Д Опал / Накладное / 5000К | 13110
Светильник H-lux 119 EHF21 PRO 16340-508-W2-Д IP40 Г5 | арт. 101-119-5712-23 | Диаграмма Д / Накладное / 5000К | 13110
Светильник H-lux 119 EHF21 PRO 16200-508-W2-O IP40 Г5 | арт. 101-119-5722-23 | Оптика Г40х100 / Накладное / 5000К | 15620
Светильник H-lux 119 EHF21 PRO 16390-508-W2-Z2T25 IP40 Г5 | арт. 101-119-5742-23 | Оптика Д80х110 / Накладное / 5000К | 15620
Светильник H-lux 119 EHF21 PRO 16390-508-W2-ZT25 IP40 Г5 | арт. 101-119-5782-23 | Оптика кососвет / Накладное / 5000К | 15620
Светильник H-lux 119 EHF21 PRO 14190-508-P-Д опал IP40 Г5 | арт. 101-119-5212-43 | Диаграмма Д Опал / Поворотное / 5000К | 13240
Светильник H-lux 119 EHF21 PRO 16340-508-P-Д IP40 Г5 | арт. 101-119-5212-23 | Диаграмма Д / Поворотное / 5000К | 13240
Светильник H-lux 119 EHF21 PRO 16200-508-P-O IP40 Г5 | арт. 101-119-5222-23 | Оптика Г40х100 / Поворотное / 5000К | 15750
Светильник H-lux 119 EHF21 PRO 16390-508-P-Z2T25 IP40 Г5 | арт. 101-119-5242-23 | Оптика Д80х110 / Поворотное / 5000К | 15750
Светильник H-lux 119 EHF21 PRO 16390-508-P-ZT25 IP40 Г5 | арт. 101-119-5282-23 | Оптика кососвет / Поворотное / 5000К | 15750
Светильник H-lux 119 EHF21 PRO 14190-508-S-Д опал IP54 Г5 | арт. 101-119-5113-43 | Диаграмма Д Опал / Подвесное / 5000К / IP54 | 13580
Светильник H-lux 119 EHF21 PRO 14190-508-S-Д опал IP65 Г5 | арт. 101-119-5114-43 | Диаграмма Д Опал / Подвесное / 5000К / IP65 | 13800
Светильник H-lux 119 EHF21 PRO 16200-508-S-O IP54 Г5 | арт. 101-119-5123-23 | Оптика Г40х100 / Подвесное / 5000К / IP54 | 15870
Светильник H-lux 119 EHF21 PRO 14740-508-S-O IP65 Г5 | арт. 101-119-5124-23 | Оптика Г40х100 / Подвесное / 5000К / IP65 | 16630
Светильник H-lux 119 EHF21 PRO 14190-408-S-Д опал IP40 Г5 | арт. 101-119-4112-43 | Диаграмма Д Опал / Подвесное / 4000К | 12910
Светильник H-lux 119 EHF21 PRO 13050-308-S-Д опал IP40 Г5 | арт. 101-119-3112-43 | Диаграмма Д Опал / Подвесное / 3000К | 12910
Технические характеристики
Потребляемая мощность в номинальном режиме, Вт | 119
Драйвер | Helvar
Напряжение питающей сети, В | 198 - 264 АС
Частота питающей сети, Гц | 47-63
Коэффициент мощности (cos φ), не менее | 0.95
Класс защиты от поражения электрическим током | I
Производитель светодиодов | Seoul
Световой поток светильника (Та=25°С, ССT 5000К), лм | до 16390
Цветовая температура, К | 3000, 4000, 5000
Индекс цветопередачи | Ra >80
Пульсации светового потока не более | 1%
Тип кривой силы света | Д опал / Д / O / Z2T25 / ZT25
Температура эксплуатации, °C | от 0 до +40
Вид климатического исполнения | УХЛ4
Степень защиты от воздействия окружающей среды | IP40
Корпус светильника | экструдированный алюминий
Материал рассеивателя | Д - Прозрачный поликарбонат Д опал - Опаловый полистирол O / Z2T25 / ZT25 - Линейная линза ПММА
Крепление | подвесное, поворотное, накладное
Габаритные размеры светильника,мм | 2104х40х75
Масса светильника не более,кг | 2.5
Ресурс работы светильника, ч не менее | 100000
Заводская гарантия на светильник | 5 лет
Светильник H-lux 135 EHF24 PRO | 135 Вт / до 18740 лм / 2,4 м / 2,9 кг | цена от | 13900
Светильник H-lux 135 EHF24 PRO 16220-508-S-Д опал IP40 Г5 | арт. 101-135-5112-43 | Диаграмма Д Опал / Подвесное / 5000К | 13900
Светильник H-lux 135 EHF24 PRO 18670-508-S-Д IP40 Г5 | арт. 101-135-5112-23 | Диаграмма Д / Подвесное / 5000К | 13900
Светильник H-lux 135 EHF24 PRO 18510-508-S-O IP40 Г5 | арт. 101-135-5122-23 | Оптика Г40х100 / Подвесное / 5000К | 16780
Светильник H-lux 135 EHF24 PRO 18740-508-S-Z2T25 IP40 Г5 | арт. 101-135-5142-23 | Оптика Д80х110 / Подвесное / 5000К | 16780
Светильник H-lux 135 EHF24 PRO 18740-508-S-ZT25 IP40 Г5 | арт. 101-135-5182-23 | Оптика кососвет / Подвесное / 5000К | 16780
Светильник H-lux 135 EHF24 PRO 16220-508-W2-Д опал IP40 Г5 | арт. 101-135-5712-43 | Диаграмма Д Опал / Накладное / 5000К | 14100
Светильник H-lux 135 EHF24 PRO 18670-508-W2-Д IP40 Г5 | арт. 101-135-5712-23 | Диаграмма Д / Накладное / 5000К | 14100
Светильник H-lux 135 EHF24 PRO 18510-508-W2-O IP40 Г5 | арт. 101-135-5722-23 | Оптика Г40х100 / Накладное / 5000К | 16980
Светильник H-lux 135 EHF24 PRO 18740-508-W2-Z2T25 IP40 Г5 | арт. 101-135-5742-23 | Оптика Д80х110 / Накладное / 5000К | 16980
Светильник H-lux 135 EHF24 PRO 18740-508-W2-ZT25 IP40 Г5 | арт. 101-135-5782-23 | Оптика кососвет / Накладное / 5000К | 16980
Светильник H-lux 135 EHF24 PRO 16220-508-P-Д опал IP40 Г5 | арт. 101-135-5212-43 | Диаграмма Д Опал / Поворотное / 5000К | 14230
Светильник H-lux 135 EHF24 PRO 18670-508-P-Д IP40 Г5 | арт. 101-135-5212-23 | Диаграмма Д / Поворотное / 5000К | 14230
Светильник H-lux 135 EHF24 PRO 18510-508-P-O IP40 Г5 | арт. 101-135-5222-23 | Оптика Г40х100 / Поворотное / 5000К | 17110
Светильник H-lux 135 EHF24 PRO 18740-508-P-Z2T25 IP40 Г5 | арт. 101-135-5242-23 | Оптика Д80х110 / Поворотное / 5000К | 17110
Светильник H-lux 135 EHF24 PRO 18740-508-P-ZT25 IP40 Г5 | арт. 101-135-5282-23 | Оптика кососвет / Поворотное / 5000К | 17110
Светильник H-lux 135 EHF24 PRO 16220-508-S-Д опал IP54 Г5 | арт. 101-135-5113-43 | Диаграмма Д Опал / Подвесное / 5000К / IP54 | 14610
Светильник H-lux 135 EHF24 PRO 16220-508-S-Д опал IP65 Г5 | арт. 101-135-5114-43 | Диаграмма Д Опал / Подвесное / 5000К / IP65 | 14830
Светильник H-lux 135 EHF24 PRO 18510-508-S-O IP54 Г5 | арт. 101-135-5123-23 | Оптика Г40х100 / Подвесное / 5000К / IP54 | 17240
Светильник H-lux 135 EHF24 PRO 16850-508-S-O IP65 Г5 | арт. 101-135-5124-23 | Оптика Г40х100 / Подвесное / 5000К / IP65 | 18080
Светильник H-lux 135 EHF24 PRO 16220-408-S-Д опал IP40 Г5 | арт. 101-135-4112-43 | Диаграмма Д Опал / Подвесное / 4000К | 13900
Светильник H-lux 135 EHF24 PRO 14920-308-S-Д опал IP40 Г5 | арт. 101-135-3112-43 | Диаграмма Д Опал / Подвесное / 3000К | 13900
Технические характеристики
Потребляемая мощность в номинальном режиме, Вт | 135
Драйвер | Helvar
Напряжение питающей сети, В | 198 - 264 АС
Частота питающей сети, Гц | 47-63
Коэффициент мощности (cos φ), не менее | 0.95
Класс защиты от поражения электрическим током | I
Производитель светодиодов | Seoul
Световой поток светильника (Та=25°С, ССT 5000К), лм | до 18740
Цветовая температура, К | 3000, 4000, 5000
Индекс цветопередачи | Ra >80
Пульсации светового потока не более | 1%
Тип кривой силы света | Д опал / Д / O / Z2T25 / ZT25
Температура эксплуатации, °C | от 0 до +40
Вид климатического исполнения | УХЛ4
Степень защиты от воздействия окружающей среды | IP40
Корпус светильника | экструдированный алюминий
Материал рассеивателя | Д - Прозрачный поликарбонат Д опал - Опаловый полистирол O / Z2T25 / ZT25 - Линейная линза ПММА
Крепление | подвесное, поворотное, накладное
Габаритные размеры светильника,мм | 2404х40х75
Масса светильника не более,кг | 2.9
Ресурс работы светильника, ч не менее | 100000
Заводская гарантия на светильник | 5 лет
Светильник H-lux 152 EHF27 PRO | 152 Вт / до 21080 лм / 2,7 м / 3,3 кг | цена от | 15750
Светильник H-lux 152 EHF27 PRO 18250-508-S-Д опал IP40 Г5 | арт. 101-152-5112-43 | Диаграмма Д Опал / Подвесное / 5000К | 15750
Светильник H-lux 152 EHF27 PRO 21010-508-S-Д IP40 Г5 | арт. 101-152-5112-23 | Диаграмма Д / Подвесное / 5000К | 15750
Светильник H-lux 152 EHF27 PRO 20830-508-S-O IP40 Г5 | арт. 101-152-5122-23 | Оптика Г40х100 / Подвесное / 5000К | 19030
Светильник H-lux 152 EHF27 PRO 21080-508-S-Z2T25 IP40 Г5 | арт. 101-152-5142-23 | Оптика Д80х110 / Подвесное / 5000К | 19030
Светильник H-lux 152 EHF27 PRO 21080-508-S-ZT25 IP40 Г5 | арт. 101-152-5182-23 | Оптика кососвет / Подвесное / 5000К | 19030
Светильник H-lux 152 EHF27 PRO 18250-508-W2-Д опал IP40 Г5 | арт. 101-152-5712-43 | Диаграмма Д Опал / Накладное / 5000К | 15950
Светильник H-lux 152 EHF27 PRO 21010-508-W2-Д IP40 Г5 | арт. 101-152-5712-23 | Диаграмма Д / Накладное / 5000К | 15950
Светильник H-lux 152 EHF27 PRO 20830-508-W2-O IP40 Г5 | арт. 101-152-5722-23 | Оптика Г40х100 / Накладное / 5000К | 19230
Светильник H-lux 152 EHF27 PRO 21080-508-W2-Z2T25 IP40 Г5 | арт. 101-152-5742-23 | Оптика Д80х110 / Накладное / 5000К | 19230
Светильник H-lux 152 EHF27 PRO 21080-508-W2-ZT25 IP40 Г5 | арт. 101-152-5782-23 | Оптика кососвет / Накладное / 5000К | 19230
Светильник H-lux 152 EHF27 PRO 18250-508-P-Д опал IP40 Г5 | арт. 101-152-5212-43 | Диаграмма Д Опал / Поворотное / 5000К | 16080
Светильник H-lux 152 EHF27 PRO 21010-508-P-Д IP40 Г5 | арт. 101-152-5212-23 | Диаграмма Д / Поворотное / 5000К | 16080
Светильник H-lux 152 EHF27 PRO 20830-508-P-O IP40 Г5 | арт. 101-152-5222-23 | Оптика Г40х100 / Поворотное / 5000К | 19360
Светильник H-lux 152 EHF27 PRO 21080-508-P-Z2T25 IP40 Г5 | арт. 101-152-5242-23 | Оптика Д80х110 / Поворотное / 5000К | 19360
Светильник H-lux 152 EHF27 PRO 21080-508-P-ZT25 IP40 Г5 | арт. 101-152-5282-23 | Оптика кососвет / Поворотное / 5000К | 19360
Светильник H-lux 152 EHF27 PRO 18250-508-S-Д опал IP54 Г5 | арт. 101-152-5113-43 | Диаграмма Д Опал / Подвесное / 5000К / IP54 | 16510
Светильник H-lux 152 EHF27 PRO 18250-508-S-Д опал IP65 Г5 | арт. 101-152-5114-43 | Диаграмма Д Опал / Подвесное / 5000К / IP65 | 16720
Светильник H-lux 152 EHF27 PRO 20830-508-S-O IP54 Г5 | арт. 101-152-5123-23 | Оптика Г40х100 / Подвесное / 5000К / IP54 | 19500
Светильник H-lux 152 EHF27 PRO 18950-508-S-O IP65 Г5 | арт. 101-152-5124-23 | Оптика Г40х100 / Подвесное / 5000К / IP65 | 20420
Светильник H-lux 152 EHF27 PRO 18250-408-S-Д опал IP40 Г5 | арт. 101-152-4112-43 | Диаграмма Д Опал / Подвесное / 4000К | 15750
Светильник H-lux 152 EHF27 PRO 16780-308-S-Д опал IP40 Г5 | арт. 101-152-3112-43 | Диаграмма Д Опал / Подвесное / 3000К | 15750
Технические характеристики
Потребляемая мощность в номинальном режиме, Вт | 152
Драйвер | Helvar
Напряжение питающей сети, В | 198 - 264 АС
Частота питающей сети, Гц | 47-63
Коэффициент мощности (cos φ), не менее | 0.95
Класс защиты от поражения электрическим током | I
Производитель светодиодов | Seoul
Световой поток светильника (Та=25°С, ССT 5000К), лм | до 21080
Цветовая температура, К | 3000, 4000, 5000
Индекс цветопередачи | Ra >80
Пульсации светового потока не более | 1%
Тип кривой силы света | Д опал / Д / O / Z2T25 / ZT25
Температура эксплуатации, °C | от 0 до +40
Вид климатического исполнения | УХЛ4
Степень защиты от воздействия окружающей среды | IP40
Корпус светильника | экструдированный алюминий
Материал рассеивателя | Д - Прозрачный поликарбонат Д опал - Опаловый полистирол O / Z2T25 / ZT25 - Линейная линза ПММА
Крепление | подвесное, поворотное, накладное
Габаритные размеры светильника,мм | 2704х40х75
Масса светильника не более,кг | 3.3
Ресурс работы светильника, ч не менее | 100000
Заводская гарантия на светильник | 5 лет
Светильник H-lux 172 EHF30 PRO | 172 Вт / до 23430 лм / 3,0 м / 3,7 кг | цена от | 17620
Светильник H-lux 172 EHF30 PRO 20280-508-S-Д опал IP40 Г5 | арт. 101-172-5112-43 | Диаграмма Д Опал / Подвесное / 5000К | 17620
Светильник H-lux 172 EHF30 PRO 23340-508-S-Д IP40 Г5 | арт. 101-172-5112-23 | Диаграмма Д / Подвесное / 5000К | 17620
Светильник H-lux 172 EHF30 PRO 23140-508-S-O IP40 Г5 | арт. 101-172-5122-23 | Оптика Г40х100 / Подвесное / 5000К | 21310
Светильник H-lux 172 EHF30 PRO 23430-508-S-Z2T25 IP40 Г5 | арт. 101-172-5142-23 | Оптика Д80х110 / Подвесное / 5000К | 21310
Светильник H-lux 172 EHF30 PRO 23430-508-S-ZT25 IP40 Г5 | арт. 101-172-5182-23 | Оптика кососвет / Подвесное / 5000К | 21310
Светильник H-lux 172 EHF30 PRO 20280-508-W2-Д опал IP40 Г5 | арт. 101-172-5712-43 | Диаграмма Д Опал / Накладное / 5000К | 17820
Светильник H-lux 172 EHF30 PRO 23340-508-W2-Д IP40 Г5 | арт. 101-172-5712-23 | Диаграмма Д / Накладное / 5000К | 17820
Светильник H-lux 172 EHF30 PRO 23140-508-W2-O IP40 Г5 | арт. 101-172-5722-23 | Оптика Г40х100 / Накладное / 5000К | 21510
Светильник H-lux 172 EHF30 PRO 23430-508-W2-Z2T25 IP40 Г5 | арт. 101-172-5742-23 | Оптика Д80х110 / Накладное / 5000К | 21510
Светильник H-lux 172 EHF30 PRO 23430-508-W2-ZT25 IP40 Г5 | арт. 101-172-5782-23 | Оптика кососвет / Накладное / 5000К | 21510
Светильник H-lux 172 EHF30 PRO 20280-508-P-Д опал IP40 Г5 | арт. 101-172-5212-43 | Диаграмма Д Опал / Поворотное / 5000К | 17950
Светильник H-lux 172 EHF30 PRO 23340-508-P-Д IP40 Г5 | арт. 101-172-5212-23 | Диаграмма Д / Поворотное / 5000К | 17950
Светильник H-lux 172 EHF30 PRO 23140-508-P-O IP40 Г5 | арт. 101-172-5222-23 | Оптика Г40х100 / Поворотное / 5000К | 21640
Светильник H-lux 172 EHF30 PRO 23430-508-P-Z2T25 IP40 Г5 | арт. 101-172-5242-23 | Оптика Д80х110 / Поворотное / 5000К | 21640
Светильник H-lux 172 EHF30 PRO 23430-508-P-ZT25 IP40 Г5 | арт. 101-172-5282-23 | Оптика кососвет / Поворотное / 5000К | 21640
Светильник H-lux 172 EHF30 PRO 20280-508-S-Д опал IP54 Г5 | арт. 101-172-5113-43 | Диаграмма Д Опал / Подвесное / 5000К / IP54 | 18420
Светильник H-lux 172 EHF30 PRO 20280-508-S-Д опал IP65 Г5 | арт. 101-172-5114-43 | Диаграмма Д Опал / Подвесное / 5000К / IP65 | 18630
Светильник H-lux 172 EHF30 PRO 23140-508-S-O IP54 Г5 | арт. 101-172-5123-23 | Оптика Г40х100 / Подвесное / 5000К / IP54 | 21790
Светильник H-lux 172 EHF30 PRO 21060-508-S-O IP65 Г5 | арт. 101-172-5124-23 | Оптика Г40х100 / Подвесное / 5000К / IP65 | 22780
Светильник H-lux 172 EHF30 PRO 20280-408-S-Д опал IP40 Г5 | арт. 101-172-4112-43 | Диаграмма Д Опал / Подвесное / 4000К | 17620
Светильник H-lux 172 EHF30 PRO 18650-308-S-Д опал IP40 Г5 | арт. 101-172-3112-43 | Диаграмма Д Опал / Подвесное / 3000К | 17620
Технические характеристики
Потребляемая мощность в номинальном режиме, Вт | 172
Драйвер | Helvar
Напряжение питающей сети, В | 198 - 264 АС
Частота питающей сети, Гц | 47-63
Коэффициент мощности (cos φ), не менее | 0.95
Класс защиты от поражения электрическим током | I
Производитель светодиодов | Seoul
Световой поток светильника (Та=25°С, ССT 5000К), лм | до 23430
Цветовая температура, К | 3000, 4000, 5000
Индекс цветопередачи | Ra >80
Пульсации светового потока не более | 1%
Тип кривой силы света | Д опал / Д / O / Z2T25 / ZT25
Температура эксплуатации, °C | от 0 до +40
Вид климатического исполнения | УХЛ4
Степень защиты от воздействия окружающей среды | IP40
Корпус светильника | экструдированный алюминий
Материал рассеивателя | Д - Прозрачный поликарбонат Д опал - Опаловый полистирол O / Z2T25 / ZT25 - Линейная линза ПММА
Крепление | подвесное, поворотное, накладное
Габаритные размеры светильника,мм | 3004х40х75
Масса светильника не более,кг | 3.7
Ресурс работы светильника, ч не менее | 100000
Заводская гарантия на светильник | 5 лет
Крепления для светильников H-lux EQ / EQF / EH / EHF PRO
Поворотное (P) |  |  | 330
Накладное 1 (W2, W4) |  |  | 200
Комплект универсальных креплений H-lux E WS (цена за комплект) |  |  | 290
Комплект накладных креплений H-lux E WMm (цена за комплект) |  |  | 710
Комплект накладных креплений H-lux E WM (цена за комплект) |  |  | 820
Комплект для подвесного крепления (2 тросика 1м, 2 зажима, 2 дюплекса) |  |  | 250
Комплект цанговых подвесных креплений (цена за комплект) |  |  | 660
Угловой соединитель H-lux ES |  |  | 250
Адаптеры для шинопровода 4TRA комплект
Цена для модели H-lux EQ / EH PRO длиной от 30 см до 120 см |  |  | 2120
Цена для модели H-lux EQ / EH PRO длиной от 150 см до 300 см |  |  | 4090
Дополнительная герметизация до IP54 (Диаграмма Д, Д опал)
Увеличение размера светильника | +4 мм к длине светильника
Цена для модели H-lux EQ / EH PRO длиной 30 см |  |  | 410
Цена для модели H-lux EQ / EH PRO длиной 60 см |  |  | 450
Цена для модели H-lux EQ / EH PRO длиной 90 см |  |  | 490
Цена для модели H-lux EQ / EH PRO длиной 120 см |  |  | 540
Цена для модели H-lux EQ / EH PRO длиной 150 см |  |  | 580
Цена для модели H-lux EQ / EH PRO длиной 180 см |  |  | 630
Цена для модели H-lux EQ / EH PRO длиной 210 см |  |  | 670
Цена для модели H-lux EQ / EH PRO длиной 240 см |  |  | 710
Цена для модели H-lux EQ / EH PRO длиной 270 см |  |  | 760
Цена для модели H-lux EQ / EH PRO длиной 300 см |  |  | 800
Описание: силиконовые прокладки торцевых крышек, герметизация рассеивателя силиконовым шнуром, уплотнитель под пластиковую крышку драйвера
Дополнительная герметизация до IP54 (Оптика)
Увеличение размера светильника | +4 мм к длине светильника
Цена для модели H-lux EQ / EH PRO длиной 30 см |  |  | 370
Цена для модели H-lux EQ / EH PRO длиной 60 см |  |  | 390
Цена для модели H-lux EQ / EH PRO длиной 90 см |  |  | 400
Цена для модели H-lux EQ / EH PRO длиной 120 см |  |  | 410
Цена для модели H-lux EQ / EH PRO длиной 150 см |  |  | 420
Цена для модели H-lux EQ / EH PRO длиной 180 см |  |  | 430
Цена для модели H-lux EQ / EH PRO длиной 210 см |  |  | 450
Цена для модели H-lux EQ / EH PRO длиной 240 см |  |  | 460
Цена для модели H-lux EQ / EH PRO длиной 270 см |  |  | 470
Цена для модели H-lux EQ / EH PRO длиной 300 см |  |  | 480
Описание: силиконовые прокладки торцевых крышек, герметизация рассеивателя силиконовым шнуром, уплотнитель под пластиковую крышку драйвера
Дополнительная герметизация до IP65 (Диаграмма Д, Д опал)
Увеличение размера светильника | +4 мм к длине светильника
Изменение температуры эксплуатации, °C | от -45 до +40
Изменение климатической зоны | У3
Цена для модели H-lux EQ / EH PRO длиной 30 см |  |  | 640
Цена для модели H-lux EQ / EH PRO длиной 60 см |  |  | 680
Цена для модели H-lux EQ / EH PRO длиной 90 см |  |  | 720
Цена для модели H-lux EQ / EH PRO длиной 120 см |  |  | 770
Цена для модели H-lux EQ / EH PRO длиной 150 см |  |  | 810
Цена для модели H-lux EQ / EH PRO длиной 180 см |  |  | 850
Цена для модели H-lux EQ / EH PRO длиной 210 см |  |  | 890
Цена для модели H-lux EQ / EH PRO длиной 240 см |  |  | 930
Цена для модели H-lux EQ / EH PRO длиной 270 см |  |  | 970
Цена для модели H-lux EQ / EH PRO длиной 300 см |  |  | 1010
Описание: силиконовые прокладки торцевых крышек, верхняя пластиковая крышка драйвера отсутствует, вывод шнура питания 30 см (без клеммника), гермоввод IP65 вместо сальника IP54, герметизация рассеивателя силиконовым шнуром, герметизация рассеивателя герметиком (для EQ), дополнительный рассеиватель после линзы (для оптики)
Дополнительная герметизация до IP65 (Оптика)
Увеличение размера светильника | +4 мм к длине светильника
Изменение температуры эксплуатации, °C | от -45 до +40
Изменение климатической зоны | У3
Цена для модели H-lux EQ / EH PRO длиной 30 см |  |  | 690
Цена для модели H-lux EQ / EH PRO длиной 60 см |  |  | 780
Цена для модели H-lux EQ / EH PRO длиной 90 см |  |  | 860
Цена для модели H-lux EQ / EH PRO длиной 120 см |  |  | 950
Цена для модели H-lux EQ / EH PRO длиной 150 см |  |  | 1040
Цена для модели H-lux EQ / EH PRO длиной 180 см |  |  | 1120
Цена для модели H-lux EQ / EH PRO длиной 210 см |  |  | 1210
Цена для модели H-lux EQ / EH PRO длиной 240 см |  |  | 1300
Цена для модели H-lux EQ / EH PRO длиной 270 см |  |  | 1390
Цена для модели H-lux EQ / EH PRO длиной 300 см |  |  | 1470
Описание: силиконовые прокладки торцевых крышек, верхняя пластиковая крышка драйвера отсутствует, вывод шнура питания 30 см (без клеммника), гермоввод IP65 вместо сальника IP54, герметизация рассеивателя силиконовым шнуром, герметизация рассеивателя герметиком (для EQ), дополнительный рассеиватель после линзы (для оптики)
Герметичный разъём питания IP68 (Дополнительная маркировка ГР68) |  |  | 570
Вывод провода через торцевую крышку (Дополнительная маркировка КПТ) |  |  | 0
Задняя крышка без пропила под драйвер (кроме версии IP65) (Дополнительная маркировка БК) |  |  | 0
Анодирование профиля (Дополнительная маркировка Анод) |  |  | 7%
Удорожание к цене светильника +7%. Минимальный объем заказа в метрах - 90 метров.
Минимальный объем для модели длиной 30 см - 300 шт
Минимальный объем для модели длиной 60 см - 150 шт
Минимальный объем для модели длиной 90 см - 100 шт
Минимальный объем для модели длиной 120 см - 75 шт
Минимальный объем для модели длиной 150 см - 60 шт
Минимальный объем для модели длиной 180 см - 50 шт
Минимальный объем для модели длиной 210 см - 42 шт
Минимальный объем для модели длиной 240 см - 37 шт
Минимальный объем для модели длиной 270 см - 33 шт
Минимальный объем для модели длиной 300 см - 30 шт.
Покраска профиля по палитре RAL
Покраска профиля с торцевыми крышками по палитре (за 1 метр) (Дополнительная маркировка FULL RALxxxx) |  |  | 570
Покраска только торцевых крышек с креплением по палитре (Дополнительная маркировка RALxxxx) |  |  | 230
Клапан выравнивания давления (Дополнительная маркировка КВД) |  |  | 220
Изменение климатической зоны до степени У2, для более жёстких условий эксплуатации
Опции для системы управления
Удорожание на драйвере под систему управления 0..10В по запросу (Дополнительная маркировка DIM)
Дополнительный вывод под систему управления |  |  | 220
Проводка в ТР 3*1,5 для системы управления (под версию IP40, IP54)
Цена для модели H-lux EQ / EH PRO длиной 30 см |  |  | 240
Цена для модели H-lux EQ / EH PRO длиной 60 см |  |  | 340
Цена для модели H-lux EQ / EH PRO длиной 90 см |  |  | 440
Цена для модели H-lux EQ / EH PRO длиной 120 см |  |  | 540
Цена для модели H-lux EQ / EH PRO длиной 150 см |  |  | 640
Цена для модели H-lux EQ / EH PRO длиной 180 см |  |  | 740
Цена для модели H-lux EQ / EH PRO длиной 210 см |  |  | 840
Цена для модели H-lux EQ / EH PRO длиной 240 см |  |  | 940
Цена для модели H-lux EQ / EH PRO длиной 270 см |  |  | 1040
Цена для модели H-lux EQ / EH PRO длиной 300 см |  |  | 1140
Проводка в ТР 3*1,5 для системы управления (под версию IP65)
Цена для модели H-lux EQ / EH PRO длиной 30 см |  |  | 340
Цена для модели H-lux EQ / EH PRO длиной 60 см |  |  | 440
Цена для модели H-lux EQ / EH PRO длиной 90 см |  |  | 540
Цена для модели H-lux EQ / EH PRO длиной 120 см |  |  | 640
Цена для модели H-lux EQ / EH PRO длиной 150 см |  |  | 740
Цена для модели H-lux EQ / EH PRO длиной 180 см |  |  | 840
Цена для модели H-lux EQ / EH PRO длиной 210 см |  |  | 940
Цена для модели H-lux EQ / EH PRO длиной 240 см |  |  | 1040
Цена для модели H-lux EQ / EH PRO длиной 270 см |  |  | 1140
Цена для модели H-lux EQ / EH PRO длиной 300 см |  |  | 1240
Опции для транзитного подключения
Проводка для транзитного подключения светильников в линию 3*1,5 (под версию IP40, IP54) (Дополнительная маркировка ТР)
Цена для модели H-lux EQ / EH PRO длиной 30 см |  |  | 240
Цена для модели H-lux EQ / EH PRO длиной 60 см |  |  | 340
Цена для модели H-lux EQ / EH PRO длиной 90 см |  |  | 440
Цена для модели H-lux EQ / EH PRO длиной 120 см |  |  | 540
Цена для модели H-lux EQ / EH PRO длиной 150 см |  |  | 640
Цена для модели H-lux EQ / EH PRO длиной 180 см |  |  | 740
Цена для модели H-lux EQ / EH PRO длиной 210 см |  |  | 840
Цена для модели H-lux EQ / EH PRO длиной 240 см |  |  | 940
Цена для модели H-lux EQ / EH PRO длиной 270 см |  |  | 1040
Цена для модели H-lux EQ / EH PRO длиной 300 см |  |  | 1140
Проводка для транзитного подключения светильников в линию 3*1,5 (под версию IP65) (Дополнительная маркировка ТР)
Цена для модели H-lux EQ / EH PRO длиной 30 см |  |  | 340
Цена для модели H-lux EQ / EH PRO длиной 60 см |  |  | 440
Цена для модели H-lux EQ / EH PRO длиной 90 см |  |  | 540
Цена для модели H-lux EQ / EH PRO длиной 120 см |  |  | 640
Цена для модели H-lux EQ / EH PRO длиной 150 см |  |  | 740
Цена для модели H-lux EQ / EH PRO длиной 180 см |  |  | 840
Цена для модели H-lux EQ / EH PRO длиной 210 см |  |  | 940
Цена для модели H-lux EQ / EH PRO длиной 240 см |  |  | 1040
Цена для модели H-lux EQ / EH PRO длиной 270 см |  |  | 1140
Цена для модели H-lux EQ / EH PRO длиной 300 см |  |  | 1240
Проводка для транзитного подключения светильников в линию 3*2,5 (под версию IP40, IP54) (Дополнительная маркировка ТР)
Цена для модели H-lux EQ / EH PRO длиной 30 см |  |  | 320
Цена для модели H-lux EQ / EH PRO длиной 60 см |  |  | 420
Цена для модели H-lux EQ / EH PRO длиной 90 см |  |  | 520
Цена для модели H-lux EQ / EH PRO длиной 120 см |  |  | 620
Цена для модели H-lux EQ / EH PRO длиной 150 см |  |  | 720
Цена для модели H-lux EQ / EH PRO длиной 180 см |  |  | 820
Цена для модели H-lux EQ / EH PRO длиной 210 см |  |  | 920
Цена для модели H-lux EQ / EH PRO длиной 240 см |  |  | 1020
Цена для модели H-lux EQ / EH PRO длиной 270 см |  |  | 1120
Цена для модели H-lux EQ / EH PRO длиной 300 см |  |  | 1220
БЛОКИ АВАРИЙНОГО ПИТАНИЯ (гарантия на светильник 3 года)
В МОДЕЛЯХ H-lux EQF / EHF PRO БАП НЕ СТАВИТСЯ!
Удорожание для модели H-lux EQ / EH PRO длиной 30 см (время работы 1ч / св. поток 480 лм) |  |  | 3700
Удорожание для модели H-lux EQ / EH PRO длиной 60 см (время работы 2ч / св. поток 540 лм) |  |  | 4560
Удорожание для модели H-lux EQ / EH PRO длиной 90 см (время работы 2ч / св. поток 540 лм) |  |  | 4560
Удорожание для модели H-lux EQ / EH PRO длиной 120 см (время работы 2ч / св. поток 540 лм) |  |  | 4560
Удорожание для модели H-lux EQ / EH PRO длиной 150 см (время работы 3ч / св. поток 800 лм) |  |  | 6770
Удорожание для модели H-lux EQ / EH PRO длиной 180 см (время работы 3ч / св. поток 800 лм) |  |  | 7940
Удорожание для модели H-lux EQ / EH PRO длиной 210 см (время работы 3ч / св. поток 800 лм) |  |  | 7870
Удорожание для модели H-lux EQ / EH PRO длиной 240 см (время работы 3ч / св. поток 800 лм) |  |  | 7870
Удорожание для модели H-lux EQ / EH PRO длиной 270 см (время работы 3ч / св. поток 800 лм) |  |  | 7810
Удорожание для модели H-lux EQ / EH PRO длиной 300 см (время работы 3ч / св. поток 800 лм) |  |  | 7030
ЛИНЕЙНЫЕ СВЕТИЛЬНИКИ H-lux HD PRO / HDF PRO
Линейные светильники H-lux HD PRO (4700 лм/метр, до 176 лм/Вт) | ПЛОСКИЙ РАССЕИВАТЕЛЬ
Светильник H-lux 9 HD03 PRO | 9 Вт, до 1430 лм, 0,3 м, 0,5 кг | цена от | 4430
Светильник H-lux 9 HD03 PRO 1250-508-S-Д опал IP40 Г5 | арт.111-009-5112-43 | Диаграмма Д Опал / Подвесное / 5000К | 4430
Светильник H-lux 9 HD03 PRO 1430-508-S-Д IP40 Г5 | арт.111-009-5182-43 | Диаграмма Д / Подвесное / 5000К | 4430
Светильник H-lux 9 HD03 PRO 1270-508-S-O IP40 Г5 | арт. 171-009-5122-23 | Оптика Г40х100 / Подвесное / 5000К | 4800
Светильник H-lux 9 HD03 PRO 1270-508-S-Z2T25 IP40 Г5 | арт. 171-009-5142-23 | Оптика Д80х110 / Подвесное / 5000К | 4800
Светильник H-lux 9 HD03 PRO 1270-508-S-ZT25 IP40 Г5 | арт. 171-009-5182-23 | Оптика кососвет / Подвесное / 5000К | 4800
Светильник H-lux 9 HD03 PRO 1250-508-W2-Д опал IP40 Г5 | арт.111-009-5712-43 | Диаграмма Д Опал / Накладное / 5000К | 4630
Светильник H-lux 9 HD03 PRO 1430-508-W2-Д IP40 Г5 | арт.111-009-5782-43 | Диаграмма Д / Накладное / 5000К | 4630
Светильник H-lux 9 HD03 PRO 1270-508-W2-O IP40 Г5 | арт. 171-009-5122-23 | Оптика Г40х100 / Накладное / 5000К | 5000
Светильник H-lux 9 HD03 PRO 1270-508-W2-Z2T25 IP40 Г5 | арт. 171-009-5142-23 | Оптика Д80х110 / Накладное / 5000К | 5000
Светильник H-lux 9 HD03 PRO 1270-508-W2-ZT25 IP40 Г5 | арт. 171-009-5182-23 | Оптика кососвет / Накладное / 5000К | 5000
Светильник H-lux 9 HD03 PRO 1250-508-P-Д опал IP40 Г5 | арт.111-009-5212-43 | Диаграмма Д Опал / Поворотное / 5000К | 4760
Светильник H-lux 9 HD03 PRO 1430-508-P-Д IP40 Г5 | арт.111-009-5282-43 | Диаграмма Д / Поворотное / 5000К | 4760
Светильник H-lux 9 HD03 PRO 1270-508-P-O IP40 Г5 | арт. 171-009-5122-23 | Оптика Г40х100 / Поворотное / 5000К | 5130
Светильник H-lux 9 HD03 PRO 1270-508-P-Z2T25 IP40 Г5 | арт. 171-009-5142-23 | Оптика Д80х110 / Поворотное / 5000К | 5130
Светильник H-lux 9 HD03 PRO 1270-508-P-ZT25 IP40 Г5 | арт. 171-009-5182-23 | Оптика кососвет / Поворотное / 5000К | 5130
Светильник H-lux 9 HD03 PRO 1250-508-S-Д опал IP54 Г5 | арт.111-009-5113-43 | Диаграмма Д Опал / Подвесное / 5000К / IP54 | 4840
Светильник H-lux 9 HD03 PRO 1250-508-S-Д опал IP65 Г5 | арт.111-009-5114-43 | Диаграмма Д Опал / Подвесное / 5000К / IP65 | 5100
Светильник H-lux 9 HD03 PRO 1250-408-S-Д опал IP40 Г5 | арт.111-009-4112-43 | Диаграмма Д Опал / Подвесное / 4000К | 4430
Технические характеристики
Потребляемая мощность в номинальном режиме, Вт | 9
Драйвер | Helvar
Напряжение питающей сети, В | 198 - 264 АС
Частота питающей сети, Гц | 47-63
Коэффициент мощности (cos φ), не менее | 0.95
Класс защиты от поражения электрическим током | I
Производитель светодиодов | Seoul
Световой поток светильника (Та=25°С, ССT 5000К), лм | до 1430 лм
Цветовая температура, К | 3000, 4000, 5000
Индекс цветопередачи | Ra >80
Пульсации светового потока не более | 1%
Тип кривой силы света | Д опал, Д
Температура эксплуатации, °C | от 0 до +40
Вид климатического исполнения | УХЛ4
Степень защиты от воздействия окружающей среды | IP40
Корпус светильника | экструдированный алюминий
Тип рассеивателя | Диаграмма Д - Прозрачный поликарбонат Диаграмма Д опал - Опаловый полистирол
Крепление | подвесное, поворотное, накладное
Габаритные размеры светильника, ДхШхВ,мм | 309х60х62
Масса светильника не более,кг | 0.5
Ресурс работы светильника, ч не менее | 100000
Заводская гарантия на светильник | 5 лет
Светильник H-lux 18 HD06 PRO | 18 Вт, до 2850 лм, 0,6 м, 0,8 кг | цена от | 5160
Светильник H-lux 18 HD06 PRO 2510-508-S-Д опал IP40 Г5 | арт.111-018-5112-43 | Диаграмма Д Опал / Подвесное / 5000К | 5160
Светильник H-lux 18 HD06 PRO 2850-508-S-Д IP40 Г5 | арт.111-018-5182-43 | Диаграмма Д / Подвесное / 5000К | 5160
Светильник H-lux 18 HD06 PRO 2540-508-S-O IP40 Г5 | арт. 171-009-5122-23 | Оптика Г40х100 / Подвесное / 5000К | 5880
Светильник H-lux 18 HD06 PRO 2540-508-S-Z2T25 IP40 Г5 | арт. 171-009-5142-23 | Оптика Д80х110 / Подвесное / 5000К | 5880
Светильник H-lux 18 HD06 PRO 2540-508-S-ZT25 IP40 Г5 | арт. 171-009-5182-23 | Оптика кососвет / Подвесное / 5000К | 5880
Светильник H-lux 18 HD06 PRO 2510-508-W2-Д опал IP40 Г5 | арт.111-018-5712-43 | Диаграмма Д Опал / Накладное / 5000К | 5360
Светильник H-lux 18 HD06 PRO 2850-508-W2-Д IP40 Г5 | арт.111-018-5782-43 | Диаграмма Д / Накладное / 5000К | 5360
Светильник H-lux 18 HD06 PRO 2540-508-W2-O IP40 Г5 | арт. 171-009-5122-23 | Оптика Г40х100 / Накладное / 5000К | 6080
Светильник H-lux 18 HD06 PRO 2540-508-W2-Z2T25 IP40 Г5 | арт. 171-009-5142-23 | Оптика Д80х110 / Накладное / 5000К | 6080
Светильник H-lux 18 HD06 PRO 2540-508-W2-ZT25 IP40 Г5 | арт. 171-009-5182-23 | Оптика кососвет / Накладное / 5000К | 6080
Светильник H-lux 18 HD06 PRO 2510-508-P-Д опал IP40 Г5 | арт.111-018-5212-43 | Диаграмма Д Опал / Поворотное / 5000К | 5490
Светильник H-lux 18 HD06 PRO 2850-508-P-Д IP40 Г5 | арт.111-018-5282-43 | Диаграмма Д / Поворотное / 5000К | 5490
Светильник H-lux 18 HD06 PRO 2540-508-P-O IP40 Г5 | арт. 171-009-5122-23 | Оптика Г40х100 / Поворотное / 5000К | 6210
Светильник H-lux 18 HD06 PRO 2540-508-P-Z2T25 IP40 Г5 | арт. 171-009-5142-23 | Оптика Д80х110 / Поворотное / 5000К | 6210
Светильник H-lux 18 HD06 PRO 2540-508-P-ZT25 IP40 Г5 | арт. 171-009-5182-23 | Оптика кососвет / Поворотное / 5000К | 6210
Светильник H-lux 18 HD06 PRO 2510-508-S-Д опал IP54 Г5 | арт.111-018-5113-43 | Диаграмма Д Опал / Подвесное / 5000К / IP54 | 5610
Светильник H-lux 18 HD06 PRO 2510-508-S-Д опал IP65 Г5 | арт.111-018-5114-43 | Диаграмма Д Опал / Подвесное / 5000К / IP65 | 5870
Светильник H-lux 18 HD06 PRO 2510-408-S-Д опал IP40 Г5 | арт.111-018-4112-43 | Диаграмма Д Опал / Подвесное / 4000К | 5160
Технические характеристики
Потребляемая мощность в номинальном режиме, Вт | 18
Драйвер | Helvar
Напряжение питающей сети, В | 198 - 264 АС
Частота питающей сети, Гц | 47-63
Коэффициент мощности (cos φ), не менее | 0.95
Класс защиты от поражения электрическим током | I
Производитель светодиодов | Seoul
Световой поток светильника (Та=25°С, ССT 5000К), лм | до 2850 лм
Цветовая температура, К | 3000, 4000, 5000
Индекс цветопередачи | Ra >80
Пульсации светового потока не более | 1%
Тип кривой силы света | Д опал, Д
Температура эксплуатации, °C | от 0 до +40
Вид климатического исполнения | УХЛ4
Степень защиты от воздействия окружающей среды | IP40
Корпус светильника | экструдированный алюминий
Тип рассеивателя | Диаграмма Д - Прозрачный поликарбонат Диаграмма Д опал - Опаловый полистирол
Крепление | подвесное, поворотное, накладное
Габаритные размеры светильника, ДхШхВ,мм | 604х60х62
Масса светильника не более,кг | 0.8
Ресурс работы светильника, ч не менее | 100000
Заводская гарантия на светильник | 5 лет
Светильник H-lux 26 HD09 PRO | 26 Вт, до 4260 лм, 0,9 м, 1,2 кг | цена от | 5990
Светильник H-lux 26 HD09 PRO 3760-508-S-Д опал IP40 Г5 | арт.111-026-5112-43 | Диаграмма Д Опал / Подвесное / 5000К | 5990
Светильник H-lux 26 HD09 PRO 4260-508-S-Д IP40 Г5 | арт.111-026-5182-43 | Диаграмма Д / Подвесное / 5000К | 5990
Светильник H-lux 26 HD09 PRO 3800-508-S-O IP40 Г5 | арт. 171-009-5122-23 | Оптика Г40х100 / Подвесное / 5000К | 7050
Светильник H-lux 26 HD09 PRO 3800-508-S-Z2T25 IP40 Г5 | арт. 171-009-5142-23 | Оптика Д80х110 / Подвесное / 5000К | 7050
Светильник H-lux 26 HD09 PRO 3800-508-S-ZT25 IP40 Г5 | арт. 171-009-5182-23 | Оптика кососвет / Подвесное / 5000К | 7050
Светильник H-lux 26 HD09 PRO 3760-508-W2-Д опал IP40 Г5 | арт.111-026-5712-43 | Диаграмма Д Опал / Накладное / 5000К | 6190
Светильник H-lux 26 HD09 PRO 4260-508-W2-Д IP40 Г5 | арт.111-026-5782-43 | Диаграмма Д / Накладное / 5000К | 6190
Светильник H-lux 26 HD09 PRO 3800-508-W2-O IP40 Г5 | арт. 171-009-5122-23 | Оптика Г40х100 / Накладное / 5000К | 7250
Светильник H-lux 26 HD09 PRO 3800-508-W2-Z2T25 IP40 Г5 | арт. 171-009-5142-23 | Оптика Д80х110 / Накладное / 5000К | 7250
Светильник H-lux 26 HD09 PRO 3800-508-W2-ZT25 IP40 Г5 | арт. 171-009-5182-23 | Оптика кососвет / Накладное / 5000К | 7250
Светильник H-lux 26 HD09 PRO 3760-508-P-Д опал IP40 Г5 | арт.111-026-5212-43 | Диаграмма Д Опал / Поворотное / 5000К | 6320
Светильник H-lux 26 HD09 PRO 4260-508-P-Д IP40 Г5 | арт.111-026-5282-43 | Диаграмма Д / Поворотное / 5000К | 6320
Светильник H-lux 26 HD09 PRO 3800-508-P-O IP40 Г5 | арт. 171-009-5122-23 | Оптика Г40х100 / Поворотное / 5000К | 7380
Светильник H-lux 26 HD09 PRO 3800-508-P-Z2T25 IP40 Г5 | арт. 171-009-5142-23 | Оптика Д80х110 / Поворотное / 5000К | 7380
Светильник H-lux 26 HD09 PRO 3800-508-P-ZT25 IP40 Г5 | арт. 171-009-5182-23 | Оптика кососвет / Поворотное / 5000К | 7380
Светильник H-lux 26 HD09 PRO 3760-508-S-Д опал IP54 Г5 | арт.111-026-5113-43 | Диаграмма Д Опал / Подвесное / 5000К / IP54 | 6480
Светильник H-lux 26 HD09 PRO 3760-508-S-Д опал IP65 Г5 | арт.111-026-5114-43 | Диаграмма Д Опал / Подвесное / 5000К / IP65 | 6740
Светильник H-lux 26 HD09 PRO 3760-408-S-Д опал IP40 Г5 | арт.111-026-4112-43 | Диаграмма Д Опал / Подвесное / 4000К | 5990
Технические характеристики
Потребляемая мощность в номинальном режиме, Вт | 26
Драйвер | Helvar
Напряжение питающей сети, В | 198 - 264 АС
Частота питающей сети, Гц | 47-63
Коэффициент мощности (cos φ), не менее | 0.95
Класс защиты от поражения электрическим током | I
Производитель светодиодов | Seoul
Световой поток светильника (Та=25°С, ССT 5000К), лм | до 4260 лм
Цветовая температура, К | 3000, 4000, 5000
Индекс цветопередачи | Ra >80
Пульсации светового потока не более | 1%
Тип кривой силы света | Д опал, Д
Температура эксплуатации, °C | от 0 до +40
Вид климатического исполнения | УХЛ4
Степень защиты от воздействия окружающей среды | IP40
Корпус светильника | экструдированный алюминий
Тип рассеивателя | Диаграмма Д - Прозрачный поликарбонат Диаграмма Д опал - Опаловый полистирол
Крепление | подвесное, поворотное, накладное
Габаритные размеры светильника, ДхШхВ,мм | 904х60х62
Масса светильника не более,кг | 1.2
Ресурс работы светильника, ч не менее | 100000
Заводская гарантия на светильник | 5 лет
Светильник H-lux 34 HD12 PRO | 34 Вт, до 5690 лм, 1,2 м, 1,5 кг | цена от | 6760
Светильник H-lux 34 HD12 PRO 5020-508-S-Д опал IP40 Г5 | арт.111-034-5112-43 | Диаграмма Д Опал / Подвесное / 5000К | 6760
Светильник H-lux 34 HD12 PRO 5690-508-S-Д IP40 Г5 | арт.111-034-5182-43 | Диаграмма Д / Подвесное / 5000К | 6760
Светильник H-lux 34 HD12 PRO 5080-508-S-O IP40 Г5 | арт. 171-009-5122-23 | Оптика Г40х100 / Подвесное / 5000К | 8150
Светильник H-lux 34 HD12 PRO 5080-508-S-Z2T25 IP40 Г5 | арт. 171-009-5142-23 | Оптика Д80х110 / Подвесное / 5000К | 8150
Светильник H-lux 34 HD12 PRO 5080-508-S-ZT25 IP40 Г5 | арт. 171-009-5182-23 | Оптика кососвет / Подвесное / 5000К | 8150
Светильник H-lux 34 HD12 PRO 5020-508-W2-Д опал IP40 Г5 | арт.111-034-5712-43 | Диаграмма Д Опал / Накладное / 5000К | 6960
Светильник H-lux 34 HD12 PRO 5690-508-W2-Д IP40 Г5 | арт.111-034-5782-43 | Диаграмма Д / Накладное / 5000К | 6960
Светильник H-lux 34 HD12 PRO 5080-508-W2-O IP40 Г5 | арт. 171-009-5122-23 | Оптика Г40х100 / Накладное / 5000К | 8350
Светильник H-lux 34 HD12 PRO 5080-508-W2-Z2T25 IP40 Г5 | арт. 171-009-5142-23 | Оптика Д80х110 / Накладное / 5000К | 8350
Светильник H-lux 34 HD12 PRO 5080-508-W2-ZT25 IP40 Г5 | арт. 171-009-5182-23 | Оптика кососвет / Накладное / 5000К | 8350
Светильник H-lux 34 HD12 PRO 5020-508-P-Д опал IP40 Г5 | арт.111-034-5212-43 | Диаграмма Д Опал / Поворотное / 5000К | 7090
Светильник H-lux 34 HD12 PRO 5690-508-P-Д IP40 Г5 | арт.111-034-5282-43 | Диаграмма Д / Поворотное / 5000К | 7090
Светильник H-lux 34 HD12 PRO 5080-508-P-O IP40 Г5 | арт. 171-009-5122-23 | Оптика Г40х100 / Поворотное / 5000К | 8480
Светильник H-lux 34 HD12 PRO 5080-508-P-Z2T25 IP40 Г5 | арт. 171-009-5142-23 | Оптика Д80х110 / Поворотное / 5000К | 8480
Светильник H-lux 34 HD12 PRO 5080-508-P-ZT25 IP40 Г5 | арт. 171-009-5182-23 | Оптика кососвет / Поворотное / 5000К | 8480
Светильник H-lux 34 HD12 PRO 5020-508-S-Д опал IP54 Г5 | арт.111-034-5113-43 | Диаграмма Д Опал / Подвесное / 5000К / IP54 | 7300
Светильник H-lux 34 HD12 PRO 5020-508-S-Д опал IP65 Г5 | арт.111-034-5114-43 | Диаграмма Д Опал / Подвесное / 5000К / IP65 | 7550
Светильник H-lux 34 HD12 PRO 5020-408-S-Д опал IP40 Г5 | арт.111-034-4112-43 | Диаграмма Д Опал / Подвесное / 4000К | 6760
Технические характеристики
Потребляемая мощность в номинальном режиме, Вт | 34
Драйвер | Helvar
Напряжение питающей сети, В | 198 - 264 АС
Частота питающей сети, Гц | 47-63
Коэффициент мощности (cos φ), не менее | 0.95
Класс защиты от поражения электрическим током | I
Производитель светодиодов | Seoul
Световой поток светильника (Та=25°С, ССT 5000К), лм | до 5690 лм
Цветовая температура, К | 3000, 4000, 5000
Индекс цветопередачи | Ra >80
Пульсации светового потока не более | 1%
Тип кривой силы света | Д опал, Д
Температура эксплуатации, °C | от 0 до +40
Вид климатического исполнения | УХЛ4
Степень защиты от воздействия окружающей среды | IP40
Корпус светильника | экструдированный алюминий
Тип рассеивателя | Диаграмма Д - Прозрачный поликарбонат Диаграмма Д опал - Опаловый полистирол
Крепление | подвесное, поворотное, накладное
Габаритные размеры светильника, ДхШхВ,мм | 1204х60х62
Масса светильника не более,кг | 1.5
Ресурс работы светильника, ч не менее | 100000
Заводская гарантия на светильник | 5 лет
Светильник H-lux 41 HD15 PRO | 41 Вт, до 7110 лм, 1,5 м, 1,8 кг | цена от | 8430
Светильник H-lux 41 HD15 PRO 6270-508-S-Д опал IP40 Г5 | арт.111-041-5112-43 | Диаграмма Д Опал / Подвесное / 5000К | 8430
Светильник H-lux 41 HD15 PRO 7110-508-S-Д IP40 Г5 | арт.111-041-5182-43 | Диаграмма Д / Подвесное / 5000К | 8430
Светильник H-lux 41 HD15 PRO 6350-508-S-O IP40 Г5 | арт. 171-009-5122-23 | Оптика Г40х100 / Подвесное / 5000К | 10160
Светильник H-lux 41 HD15 PRO 6350-508-S-Z2T25 IP40 Г5 | арт. 171-009-5142-23 | Оптика Д80х110 / Подвесное / 5000К | 10160
Светильник H-lux 41 HD15 PRO 6350-508-S-ZT25 IP40 Г5 | арт. 171-009-5182-23 | Оптика кососвет / Подвесное / 5000К | 10160
Светильник H-lux 41 HD15 PRO 6270-508-W2-Д опал IP40 Г5 | арт.111-041-5712-43 | Диаграмма Д Опал / Накладное / 5000К | 8630
Светильник H-lux 41 HD15 PRO 7110-508-W2-Д IP40 Г5 | арт.111-041-5782-43 | Диаграмма Д / Накладное / 5000К | 8630
Светильник H-lux 41 HD15 PRO 6350-508-W2-O IP40 Г5 | арт. 171-009-5122-23 | Оптика Г40х100 / Накладное / 5000К | 10360
Светильник H-lux 41 HD15 PRO 6350-508-W2-Z2T25 IP40 Г5 | арт. 171-009-5142-23 | Оптика Д80х110 / Накладное / 5000К | 10360
Светильник H-lux 41 HD15 PRO 6350-508-W2-ZT25 IP40 Г5 | арт. 171-009-5182-23 | Оптика кососвет / Накладное / 5000К | 10360
Светильник H-lux 41 HD15 PRO 6270-508-P-Д опал IP40 Г5 | арт.111-041-5212-43 | Диаграмма Д Опал / Поворотное / 5000К | 8760
Светильник H-lux 41 HD15 PRO 7110-508-P-Д IP40 Г5 | арт.111-041-5282-43 | Диаграмма Д / Поворотное / 5000К | 8760
Светильник H-lux 41 HD15 PRO 6350-508-P-O IP40 Г5 | арт. 171-009-5122-23 | Оптика Г40х100 / Поворотное / 5000К | 10490
Светильник H-lux 41 HD15 PRO 6350-508-P-Z2T25 IP40 Г5 | арт. 171-009-5142-23 | Оптика Д80х110 / Поворотное / 5000К | 10490
Светильник H-lux 41 HD15 PRO 6350-508-P-ZT25 IP40 Г5 | арт. 171-009-5182-23 | Оптика кососвет / Поворотное / 5000К | 10490
Светильник H-lux 41 HD15 PRO 6270-508-S-Д опал IP54 Г5 | арт.111-041-5113-43 | Диаграмма Д Опал / Подвесное / 5000К / IP54 | 9010
Светильник H-lux 41 HD15 PRO 6270-508-S-Д опал IP65 Г5 | арт.111-041-5114-43 | Диаграмма Д Опал / Подвесное / 5000К / IP65 | 9260
Светильник H-lux 41 HD15 PRO 6270-408-S-Д опал IP40 Г5 | арт.111-041-4112-43 | Диаграмма Д Опал / Подвесное / 4000К | 8430
Технические характеристики
Потребляемая мощность в номинальном режиме, Вт | 41
Драйвер | Helvar
Напряжение питающей сети, В | 198 - 264 АС
Частота питающей сети, Гц | 47-63
Коэффициент мощности (cos φ), не менее | 0.95
Класс защиты от поражения электрическим током | I
Производитель светодиодов | Seoul
Световой поток светильника (Та=25°С, ССT 5000К), лм | до 7110 лм
Цветовая температура, К | 3000, 4000, 5000
Индекс цветопередачи | Ra >80
Пульсации светового потока не более | 1%
Тип кривой силы света | Д опал, Д
Температура эксплуатации, °C | от 0 до +40
Вид климатического исполнения | УХЛ4
Степень защиты от воздействия окружающей среды | IP40
Корпус светильника | экструдированный алюминий
Тип рассеивателя | Диаграмма Д - Прозрачный поликарбонат Диаграмма Д опал - Опаловый полистирол
Крепление | подвесное, поворотное, накладное
Габаритные размеры светильника, ДхШхВ,мм | 1504х60х62
Масса светильника не более,кг | 1.8
Ресурс работы светильника, ч не менее | 100000
Заводская гарантия на светильник | 5 лет
Светильник H-lux 50 HD18 PRO | 50 Вт, до 8540 лм, 1,8 м, 2,1 кг | цена от | 9200
Светильник H-lux 50 HD18 PRO 7520-508-S-Д опал IP40 Г5 | арт.111-050-5112-43 | Диаграмма Д Опал / Подвесное / 5000К | 9200
Светильник H-lux 50 HD18 PRO 8540-508-S-Д IP40 Г5 | арт.111-050-5182-43 | Диаграмма Д / Подвесное / 5000К | 9200
Светильник H-lux 50 HD18 PRO 7620-508-S-O IP40 Г5 | арт. 171-009-5122-23 | Оптика Г40х100 / Подвесное / 5000К | 11260
Светильник H-lux 50 HD18 PRO 7620-508-S-Z2T25 IP40 Г5 | арт. 171-009-5142-23 | Оптика Д80х110 / Подвесное / 5000К | 11260
Светильник H-lux 50 HD18 PRO 7620-508-S-ZT25 IP40 Г5 | арт. 171-009-5182-23 | Оптика кососвет / Подвесное / 5000К | 11260
Светильник H-lux 50 HD18 PRO 7520-508-W2-Д опал IP40 Г5 | арт.111-050-5712-43 | Диаграмма Д Опал / Накладное / 5000К | 9400
Светильник H-lux 50 HD18 PRO 8540-508-W2-Д IP40 Г5 | арт.111-050-5782-43 | Диаграмма Д / Накладное / 5000К | 9400
Светильник H-lux 50 HD18 PRO 7620-508-W2-O IP40 Г5 | арт. 171-009-5122-23 | Оптика Г40х100 / Накладное / 5000К | 11460
Светильник H-lux 50 HD18 PRO 7620-508-W2-Z2T25 IP40 Г5 | арт. 171-009-5142-23 | Оптика Д80х110 / Накладное / 5000К | 11460
Светильник H-lux 50 HD18 PRO 7620-508-W2-ZT25 IP40 Г5 | арт. 171-009-5182-23 | Оптика кососвет / Накладное / 5000К | 11460
Светильник H-lux 50 HD18 PRO 7520-508-P-Д опал IP40 Г5 | арт.111-050-5212-43 | Диаграмма Д Опал / Поворотное / 5000К | 9530
Светильник H-lux 50 HD18 PRO 8540-508-P-Д IP40 Г5 | арт.111-050-5282-43 | Диаграмма Д / Поворотное / 5000К | 9530
Светильник H-lux 50 HD18 PRO 7620-508-P-O IP40 Г5 | арт. 171-009-5122-23 | Оптика Г40х100 / Поворотное / 5000К | 11590
Светильник H-lux 50 HD18 PRO 7620-508-P-Z2T25 IP40 Г5 | арт. 171-009-5142-23 | Оптика Д80х110 / Поворотное / 5000К | 11590
Светильник H-lux 50 HD18 PRO 7620-508-P-ZT25 IP40 Г5 | арт. 171-009-5182-23 | Оптика кососвет / Поворотное / 5000К | 11590
Светильник H-lux 50 HD18 PRO 7520-508-S-Д опал IP54 Г5 | арт.111-050-5113-43 | Диаграмма Д Опал / Подвесное / 5000К / IP54 | 9830
Светильник H-lux 50 HD18 PRO 7520-508-S-Д опал IP65 Г5 | арт.111-050-5114-43 | Диаграмма Д Опал / Подвесное / 5000К / IP65 | 10080
Светильник H-lux 50 HD18 PRO 7520-408-S-Д опал IP40 Г5 | арт.111-050-4112-43 | Диаграмма Д Опал / Подвесное / 4000К | 9200
Технические характеристики
Потребляемая мощность в номинальном режиме, Вт | 50
Драйвер | Helvar
Напряжение питающей сети, В | 198 - 264 АС
Частота питающей сети, Гц | 47-63
Коэффициент мощности (cos φ), не менее | 0.95
Класс защиты от поражения электрическим током | I
Производитель светодиодов | Seoul
Световой поток светильника (Та=25°С, ССT 5000К), лм | до 8540 лм
Цветовая температура, К | 3000, 4000, 5000
Индекс цветопередачи | Ra >80
Пульсации светового потока не более | 1%
Тип кривой силы света | Д опал, Д
Температура эксплуатации, °C | от 0 до +40
Вид климатического исполнения | УХЛ4
Степень защиты от воздействия окружающей среды | IP40
Корпус светильника | экструдированный алюминий
Тип рассеивателя | Диаграмма Д - Прозрачный поликарбонат Диаграмма Д опал - Опаловый полистирол
Крепление | подвесное, поворотное, накладное
Габаритные размеры светильника, ДхШхВ,мм | 1804х60х62
Масса светильника не более,кг | 2.1
Ресурс работы светильника, ч не менее | 100000
Заводская гарантия на светильник | 5 лет
Светильник H-lux 57 HD21 PRO | 57 Вт, до 9950 лм, 2,1 м, 2,5 кг | цена от | 10140
Светильник H-lux 57 HD21 PRO 8780-508-S-Д опал IP40 Г5 | арт.111-057-5112-43 | Диаграмма Д Опал / Подвесное / 5000К | 10140
Светильник H-lux 57 HD21 PRO 9950-508-S-Д IP40 Г5 | арт.111-057-5182-43 | Диаграмма Д / Подвесное / 5000К | 10140
Светильник H-lux 57 HD21 PRO 8890-508-S-O IP40 Г5 | арт. 171-009-5122-23 | Оптика Г40х100 / Подвесное / 5000К | 12550
Светильник H-lux 57 HD21 PRO 8890-508-S-Z2T25 IP40 Г5 | арт. 171-009-5142-23 | Оптика Д80х110 / Подвесное / 5000К | 12550
Светильник H-lux 57 HD21 PRO 8890-508-S-ZT25 IP40 Г5 | арт. 171-009-5182-23 | Оптика кососвет / Подвесное / 5000К | 12550
Светильник H-lux 57 HD21 PRO 8780-508-W2-Д опал IP40 Г5 | арт.111-057-5712-43 | Диаграмма Д Опал / Накладное / 5000К | 10340
Светильник H-lux 57 HD21 PRO 9950-508-W2-Д IP40 Г5 | арт.111-057-5782-43 | Диаграмма Д / Накладное / 5000К | 10340
Светильник H-lux 57 HD21 PRO 8890-508-W2-O IP40 Г5 | арт. 171-009-5122-23 | Оптика Г40х100 / Накладное / 5000К | 12750
Светильник H-lux 57 HD21 PRO 8890-508-W2-Z2T25 IP40 Г5 | арт. 171-009-5142-23 | Оптика Д80х110 / Накладное / 5000К | 12750
Светильник H-lux 57 HD21 PRO 8890-508-W2-ZT25 IP40 Г5 | арт. 171-009-5182-23 | Оптика кососвет / Накладное / 5000К | 12750
Светильник H-lux 57 HD21 PRO 8780-508-P-Д опал IP40 Г5 | арт.111-057-5212-43 | Диаграмма Д Опал / Поворотное / 5000К | 10470
Светильник H-lux 57 HD21 PRO 9950-508-P-Д IP40 Г5 | арт.111-057-5282-43 | Диаграмма Д / Поворотное / 5000К | 10470
Светильник H-lux 57 HD21 PRO 8890-508-P-O IP40 Г5 | арт. 171-009-5122-23 | Оптика Г40х100 / Поворотное / 5000К | 12880
Светильник H-lux 57 HD21 PRO 8890-508-P-Z2T25 IP40 Г5 | арт. 171-009-5142-23 | Оптика Д80х110 / Поворотное / 5000К | 12880
Светильник H-lux 57 HD21 PRO 8890-508-P-ZT25 IP40 Г5 | арт. 171-009-5182-23 | Оптика кососвет / Поворотное / 5000К | 12880
Светильник H-lux 57 HD21 PRO 8780-508-S-Д опал IP54 Г5 | арт.111-057-5113-43 | Диаграмма Д Опал / Подвесное / 5000К / IP54 | 10810
Светильник H-lux 57 HD21 PRO 8780-508-S-Д опал IP65 Г5 | арт.111-057-5114-43 | Диаграмма Д Опал / Подвесное / 5000К / IP65 | 11060
Светильник H-lux 57 HD21 PRO 8780-408-S-Д опал IP40 Г5 | арт.111-057-4112-43 | Диаграмма Д Опал / Подвесное / 4000К | 10140
Технические характеристики
Потребляемая мощность в номинальном режиме, Вт | 57
Драйвер | Helvar
Напряжение питающей сети, В | 198 - 264 АС
Частота питающей сети, Гц | 47-63
Коэффициент мощности (cos φ), не менее | 0.95
Класс защиты от поражения электрическим током | I
Производитель светодиодов | Seoul
Световой поток светильника (Та=25°С, ССT 5000К), лм | до 9950 лм
Цветовая температура, К | 3000, 4000, 5000
Индекс цветопередачи | Ra >80
Пульсации светового потока не более | 1%
Тип кривой силы света | Д опал, Д
Температура эксплуатации, °C | от 0 до +40
Вид климатического исполнения | УХЛ4
Степень защиты от воздействия окружающей среды | IP40
Корпус светильника | экструдированный алюминий
Тип рассеивателя | Диаграмма Д - Прозрачный поликарбонат Диаграмма Д опал - Опаловый полистирол
Крепление | подвесное, поворотное, накладное
Габаритные размеры светильника, ДхШхВ,мм | 2104х60х62
Масса светильника не более,кг | 2.5
Ресурс работы светильника, ч не менее | 100000
Заводская гарантия на светильник | 5 лет
Светильник H-lux 65 HD24 PRO | 65 Вт, до 11380 лм, 2,4 м, 2,9 кг | цена от | 10980
Светильник H-lux 65 HD24 PRO 10030-508-S-Д опал IP40 Г5 | арт.111-065-5112-43 | Диаграмма Д Опал / Подвесное / 5000К | 10980
Светильник H-lux 65 HD24 PRO 11380-508-S-Д IP40 Г5 | арт.111-065-5182-43 | Диаграмма Д / Подвесное / 5000К | 10980
Светильник H-lux 65 HD24 PRO 10160-508-S-O IP40 Г5 | арт. 171-009-5122-23 | Оптика Г40х100 / Подвесное / 5000К | 13720
Светильник H-lux 65 HD24 PRO 10160-508-S-Z2T25 IP40 Г5 | арт. 171-009-5142-23 | Оптика Д80х110 / Подвесное / 5000К | 13720
Светильник H-lux 65 HD24 PRO 10160-508-S-ZT25 IP40 Г5 | арт. 171-009-5182-23 | Оптика кососвет / Подвесное / 5000К | 13720
Светильник H-lux 65 HD24 PRO 10030-508-W2-Д опал IP40 Г5 | арт.111-065-5712-43 | Диаграмма Д Опал / Накладное / 5000К | 11180
Светильник H-lux 65 HD24 PRO 11380-508-W2-Д IP40 Г5 | арт.111-065-5782-43 | Диаграмма Д / Накладное / 5000К | 11180
Светильник H-lux 65 HD24 PRO 10160-508-W2-O IP40 Г5 | арт. 171-009-5122-23 | Оптика Г40х100 / Накладное / 5000К | 13920
Светильник H-lux 65 HD24 PRO 10160-508-W2-Z2T25 IP40 Г5 | арт. 171-009-5142-23 | Оптика Д80х110 / Накладное / 5000К | 13920
Светильник H-lux 65 HD24 PRO 10160-508-W2-ZT25 IP40 Г5 | арт. 171-009-5182-23 | Оптика кососвет / Накладное / 5000К | 13920
Светильник H-lux 65 HD24 PRO 10030-508-P-Д опал IP40 Г5 | арт.111-065-5212-43 | Диаграмма Д Опал / Поворотное / 5000К | 11310
Светильник H-lux 65 HD24 PRO 11380-508-P-Д IP40 Г5 | арт.111-065-5282-43 | Диаграмма Д / Поворотное / 5000К | 11310
Светильник H-lux 65 HD24 PRO 10160-508-P-O IP40 Г5 | арт. 171-009-5122-23 | Оптика Г40х100 / Поворотное / 5000К | 14050
Светильник H-lux 65 HD24 PRO 10160-508-P-Z2T25 IP40 Г5 | арт. 171-009-5142-23 | Оптика Д80х110 / Поворотное / 5000К | 14050
Светильник H-lux 65 HD24 PRO 10160-508-P-ZT25 IP40 Г5 | арт. 171-009-5182-23 | Оптика кососвет / Поворотное / 5000К | 14050
Светильник H-lux 65 HD24 PRO 10030-508-S-Д опал IP54 Г5 | арт.111-065-5113-43 | Диаграмма Д Опал / Подвесное / 5000К / IP54 | 11690
Светильник H-lux 65 HD24 PRO 10030-508-S-Д опал IP65 Г5 | арт.111-065-5114-43 | Диаграмма Д Опал / Подвесное / 5000К / IP65 | 11940
Светильник H-lux 65 HD24 PRO 10030-408-S-Д опал IP40 Г5 | арт.111-065-4112-43 | Диаграмма Д Опал / Подвесное / 4000К | 10980
Технические характеристики
Потребляемая мощность в номинальном режиме, Вт | 65
Драйвер | Helvar
Напряжение питающей сети, В | 198 - 264 АС
Частота питающей сети, Гц | 47-63
Коэффициент мощности (cos φ), не менее | 0.95
Класс защиты от поражения электрическим током | I
Производитель светодиодов | Seoul
Световой поток светильника (Та=25°С, ССT 5000К), лм | до 11380 лм
Цветовая температура, К | 3000, 4000, 5000
Индекс цветопередачи | Ra >80
Пульсации светового потока не более | 1%
Тип кривой силы света | Д опал, Д
Температура эксплуатации, °C | от 0 до +40
Вид климатического исполнения | УХЛ4
Степень защиты от воздействия окружающей среды | IP40
Корпус светильника | экструдированный алюминий
Тип рассеивателя | Диаграмма Д - Прозрачный поликарбонат Диаграмма Д опал - Опаловый полистирол
Крепление | подвесное, поворотное, накладное
Габаритные размеры светильника, ДхШхВ,мм | 2404х60х62
Масса светильника не более,кг | 2.9
Ресурс работы светильника, ч не менее | 100000
Заводская гарантия на светильник | 5 лет
Светильник H-lux 73 HD27 PRO | 73 Вт, до 12800 лм, 2,7 м, 3,3 кг | цена от | 12040
Светильник H-lux 73 HD27 PRO 11290-508-S-Д опал IP40 Г5 | арт.111-073-5112-43 | Диаграмма Д Опал / Подвесное / 5000К | 12040
Светильник H-lux 73 HD27 PRO 12800-508-S-Д IP40 Г5 | арт.111-073-5182-43 | Диаграмма Д / Подвесное / 5000К | 12040
Светильник H-lux 73 HD27 PRO 11430-508-S-O IP40 Г5 | арт. 171-009-5122-23 | Оптика Г40х100 / Подвесное / 5000К | 15120
Светильник H-lux 73 HD27 PRO 11430-508-S-Z2T25 IP40 Г5 | арт. 171-009-5142-23 | Оптика Д80х110 / Подвесное / 5000К | 15120
Светильник H-lux 73 HD27 PRO 11430-508-S-ZT25 IP40 Г5 | арт. 171-009-5182-23 | Оптика кососвет / Подвесное / 5000К | 15120
Светильник H-lux 73 HD27 PRO 11290-508-W2-Д опал IP40 Г5 | арт.111-073-5712-43 | Диаграмма Д Опал / Накладное / 5000К | 12240
Светильник H-lux 73 HD27 PRO 12800-508-W2-Д IP40 Г5 | арт.111-073-5782-43 | Диаграмма Д / Накладное / 5000К | 12240
Светильник H-lux 73 HD27 PRO 11430-508-W2-O IP40 Г5 | арт. 171-009-5122-23 | Оптика Г40х100 / Накладное / 5000К | 15320
Светильник H-lux 73 HD27 PRO 11430-508-W2-Z2T25 IP40 Г5 | арт. 171-009-5142-23 | Оптика Д80х110 / Накладное / 5000К | 15320
Светильник H-lux 73 HD27 PRO 11430-508-W2-ZT25 IP40 Г5 | арт. 171-009-5182-23 | Оптика кососвет / Накладное / 5000К | 15320
Светильник H-lux 73 HD27 PRO 11290-508-P-Д опал IP40 Г5 | арт.111-073-5212-43 | Диаграмма Д Опал / Поворотное / 5000К | 12370
Светильник H-lux 73 HD27 PRO 12800-508-P-Д IP40 Г5 | арт.111-073-5282-43 | Диаграмма Д / Поворотное / 5000К | 12370
Светильник H-lux 73 HD27 PRO 11430-508-P-O IP40 Г5 | арт. 171-009-5122-23 | Оптика Г40х100 / Поворотное / 5000К | 15450
Светильник H-lux 73 HD27 PRO 11430-508-P-Z2T25 IP40 Г5 | арт. 171-009-5142-23 | Оптика Д80х110 / Поворотное / 5000К | 15450
Светильник H-lux 73 HD27 PRO 11430-508-P-ZT25 IP40 Г5 | арт. 171-009-5182-23 | Оптика кососвет / Поворотное / 5000К | 15450
Светильник H-lux 73 HD27 PRO 11290-508-S-Д опал IP54 Г5 | арт.111-073-5113-43 | Диаграмма Д Опал / Подвесное / 5000К / IP54 | 12800
Светильник H-lux 73 HD27 PRO 11290-508-S-Д опал IP65 Г5 | арт.111-073-5114-43 | Диаграмма Д Опал / Подвесное / 5000К / IP65 | 13040
Светильник H-lux 73 HD27 PRO 11290-408-S-Д опал IP40 Г5 | арт.111-073-4112-43 | Диаграмма Д Опал / Подвесное / 4000К | 12040
Технические характеристики
Потребляемая мощность в номинальном режиме, Вт | 73
Драйвер | Helvar
Напряжение питающей сети, В | 198 - 264 АС
Частота питающей сети, Гц | 47-63
Коэффициент мощности (cos φ), не менее | 0.95
Класс защиты от поражения электрическим током | I
Производитель светодиодов | Seoul
Световой поток светильника (Та=25°С, ССT 5000К), лм | до 12800 лм
Цветовая температура, К | 3000, 4000, 5000
Индекс цветопередачи | Ra >80
Пульсации светового потока не более | 1%
Тип кривой силы света | Д опал, Д
Температура эксплуатации, °C | от 0 до +40
Вид климатического исполнения | УХЛ4
Степень защиты от воздействия окружающей среды | IP40
Корпус светильника | экструдированный алюминий
Тип рассеивателя | Диаграмма Д - Прозрачный поликарбонат Диаграмма Д опал - Опаловый полистирол
Крепление | подвесное, поворотное, накладное
Габаритные размеры светильника, ДхШхВ,мм | 2704х60х62
Масса светильника не более,кг | 3.3
Ресурс работы светильника, ч не менее | 100000
Заводская гарантия на светильник | 5 лет
Светильник H-lux 81 HD30 PRO | 81 Вт, до 14230 лм, 3 м, 3,7 кг | цена от | 14040
Светильник H-lux 81 HD30 PRO 12540-508-S-Д опал IP40 Г5 | арт.111-081-5112-43 | Диаграмма Д Опал / Подвесное / 5000К | 14040
Светильник H-lux 81 HD30 PRO 14230-508-S-Д IP40 Г5 | арт.111-081-5182-43 | Диаграмма Д / Подвесное / 5000К | 14040
Светильник H-lux 81 HD30 PRO 12690-508-S-O IP40 Г5 | арт. 171-009-5122-23 | Оптика Г40х100 / Подвесное / 5000К | 17490
Светильник H-lux 81 HD30 PRO 12690-508-S-Z2T25 IP40 Г5 | арт. 171-009-5142-23 | Оптика Д80х110 / Подвесное / 5000К | 17490
Светильник H-lux 81 HD30 PRO 12690-508-S-ZT25 IP40 Г5 | арт. 171-009-5182-23 | Оптика кососвет / Подвесное / 5000К | 17490
Светильник H-lux 81 HD30 PRO 12540-508-W2-Д опал IP40 Г5 | арт.111-081-5712-43 | Диаграмма Д Опал / Накладное / 5000К | 14240
Светильник H-lux 81 HD30 PRO 14230-508-W2-Д IP40 Г5 | арт.111-081-5782-43 | Диаграмма Д / Накладное / 5000К | 14240
Светильник H-lux 81 HD30 PRO 12690-508-W2-O IP40 Г5 | арт. 171-009-5122-23 | Оптика Г40х100 / Накладное / 5000К | 17690
Светильник H-lux 81 HD30 PRO 12690-508-W2-Z2T25 IP40 Г5 | арт. 171-009-5142-23 | Оптика Д80х110 / Накладное / 5000К | 17690
Светильник H-lux 81 HD30 PRO 12690-508-W2-ZT25 IP40 Г5 | арт. 171-009-5182-23 | Оптика кососвет / Накладное / 5000К | 17690
Светильник H-lux 81 HD30 PRO 12540-508-P-Д опал IP40 Г5 | арт.111-081-5212-43 | Диаграмма Д Опал / Поворотное / 5000К | 14370
Светильник H-lux 81 HD30 PRO 14230-508-P-Д IP40 Г5 | арт.111-081-5282-43 | Диаграмма Д / Поворотное / 5000К | 14370
Светильник H-lux 81 HD30 PRO 12690-508-P-O IP40 Г5 | арт. 171-009-5122-23 | Оптика Г40х100 / Поворотное / 5000К | 17820
Светильник H-lux 81 HD30 PRO 12690-508-P-Z2T25 IP40 Г5 | арт. 171-009-5142-23 | Оптика Д80х110 / Поворотное / 5000К | 17820
Светильник H-lux 81 HD30 PRO 12690-508-P-ZT25 IP40 Г5 | арт. 171-009-5182-23 | Оптика кососвет / Поворотное / 5000К | 17820
Светильник H-lux 81 HD30 PRO 12540-508-S-Д опал IP54 Г5 | арт.111-081-5113-43 | Диаграмма Д Опал / Подвесное / 5000К / IP54 | 14840
Светильник H-lux 81 HD30 PRO 12540-508-S-Д опал IP65 Г5 | арт.111-081-5114-43 | Диаграмма Д Опал / Подвесное / 5000К / IP65 | 15080
Светильник H-lux 81 HD30 PRO 12540-408-S-Д опал IP40 Г5 | арт.111-081-4112-43 | Диаграмма Д Опал / Подвесное / 4000К | 14040
Технические характеристики
Потребляемая мощность в номинальном режиме, Вт | 81
Драйвер | Helvar
Напряжение питающей сети, В | 198 - 264 АС
Частота питающей сети, Гц | 47-63
Коэффициент мощности (cos φ), не менее | 0.95
Класс защиты от поражения электрическим током | I
Производитель светодиодов | Seoul
Световой поток светильника (Та=25°С, ССT 5000К), лм | до 14230 лм
Цветовая температура, К | 4000, 5000
Индекс цветопередачи | Ra >80
Пульсации светового потока не более | 1%
Тип кривой силы света | Д опал, Д
Температура эксплуатации, °C | от 0 до +40
Вид климатического исполнения | УХЛ4
Степень защиты от воздействия окружающей среды | IP40
Корпус светильника | экструдированный алюминий
Тип рассеивателя | Диаграмма Д - Прозрачный поликарбонат Диаграмма Д опал - Опаловый полистирол
Крепление | подвесное, поворотное, накладное
Габаритные размеры светильника, ДхШхВ,мм | 3004х60х62
Масса светильника не более,кг | 3.7
Ресурс работы светильника, ч не менее | 100000
Заводская гарантия на светильник | 5 лет
Линейные светильники H-lux HDF PRO (8400 лм/метр, до 151 лм/Вт) | ПЛОСКИЙ РАССЕИВАТЕЛЬ
Светильник H-lux 20 HDF03 PRO | 20 Вт, до 2540 лм, 0,3 м, 0,5 кг | цена от | 4310
Светильник H-lux 20 HDF03 PRO 2250-508-S-Д опал IP40 Г5 | арт.131-020-5112-43 | Диаграмма Д Опал / Подвесное / 5000К | 4310
Светильник H-lux 20 HDF03 PRO 2540-508-S-Д IP40 Г5 | арт.131-020-5182-43 | Диаграмма Д / Подвесное / 5000К | 4310
Светильник H-lux 20 HDF03 PRO 2270-508-S-O IP40 Г5 | арт. 171-009-5122-23 | Оптика Г40х100 / Подвесное / 5000К | 4680
Светильник H-lux 20 HDF03 PRO 2270-508-S-Z2T25 IP40 Г5 | арт. 171-009-5142-23 | Оптика Д80х110 / Подвесное / 5000К | 4680
Светильник H-lux 20 HDF03 PRO 2270-508-S-ZT25 IP40 Г5 | арт. 171-009-5182-23 | Оптика кососвет / Подвесное / 5000К | 4680
Светильник H-lux 20 HDF03 PRO 2250-508-W2-Д опал IP40 Г5 | арт.131-020-5712-43 | Диаграмма Д Опал / Накладное / 5000К | 4510
Светильник H-lux 20 HDF03 PRO 2540-508-W2-Д IP40 Г5 | арт.131-020-5782-43 | Диаграмма Д / Накладное / 5000К | 4510
Светильник H-lux 20 HDF03 PRO 2270-508-W2-O IP40 Г5 | арт. 171-009-5122-23 | Оптика Г40х100 / Накладное / 5000К | 4880
Светильник H-lux 20 HDF03 PRO 2270-508-W2-Z2T25 IP40 Г5 | арт. 171-009-5142-23 | Оптика Д80х110 / Накладное / 5000К | 4880
Светильник H-lux 20 HDF03 PRO 2270-508-W2-ZT25 IP40 Г5 | арт. 171-009-5182-23 | Оптика кососвет / Накладное / 5000К | 4880
Светильник H-lux 20 HDF03 PRO 2250-508-P-Д опал IP40 Г5 | арт.131-020-5212-43 | Диаграмма Д Опал / Поворотное / 5000К | 4640
Светильник H-lux 20 HDF03 PRO 2540-508-P-Д IP40 Г5 | арт.131-020-5282-43 | Диаграмма Д / Поворотное / 5000К | 4640
Светильник H-lux 20 HDF03 PRO 2270-508-P-O IP40 Г5 | арт. 171-009-5122-23 | Оптика Г40х100 / Поворотное / 5000К | 5010
Светильник H-lux 20 HDF03 PRO 2270-508-P-Z2T25 IP40 Г5 | арт. 171-009-5142-23 | Оптика Д80х110 / Поворотное / 5000К | 5010
Светильник H-lux 20 HDF03 PRO 2270-508-P-ZT25 IP40 Г5 | арт. 171-009-5182-23 | Оптика кососвет / Поворотное / 5000К | 5010
Светильник H-lux 20 HDF03 PRO 2250-508-S-Д опал IP54 Г5 | арт.131-020-5113-43 | Диаграмма Д Опал / Подвесное / 5000К / IP54 | 4720
Светильник H-lux 20 HDF03 PRO 2250-508-S-Д опал IP65 Г5 | арт.131-020-5114-43 | Диаграмма Д Опал / Подвесное / 5000К / IP65 | 4980
Светильник H-lux 20 HDF03 PRO 2250-408-S-Д опал IP40 Г5 | арт.131-020-4112-43 | Диаграмма Д Опал / Подвесное / 4000К | 4310
Технические характеристики
Потребляемая мощность в номинальном режиме, Вт | 20
Драйвер | Helvar
Напряжение питающей сети, В | 198 - 264 АС
Частота питающей сети, Гц | 47-63
Коэффициент мощности (cos φ), не менее | 0.95
Класс защиты от поражения электрическим током | I
Производитель светодиодов | Seoul
Световой поток светильника (Та=25°С, ССT 5000К), лм | до 2540 лм
Цветовая температура, К | 3000, 4000, 5000
Индекс цветопередачи | Ra >80
Пульсации светового потока не более | 1%
Тип кривой силы света | Д опал, Д
Температура эксплуатации, °C | от 0 до +40
Вид климатического исполнения | УХЛ4
Степень защиты от воздействия окружающей среды | IP40
Корпус светильника | экструдированный алюминий
Тип рассеивателя | Диаграмма Д - Прозрачный поликарбонат Диаграмма Д опал - Опаловый полистирол
Крепление | подвесное, поворотное, накладное
Габаритные размеры светильника, ДхШхВ,мм | 309х60х62
Масса светильника не более,кг | 0.5
Ресурс работы светильника, ч не менее | 100000
Заводская гарантия на светильник | 5 лет
Светильник H-lux 36 HDF06 PRO | 36 Вт, до 5100 лм, 0,6 м, 0,8 кг | цена от | 5160
Светильник H-lux 36 HDF06 PRO 4490-508-S-Д опал IP40 Г5 | арт.131-036-5112-43 | Диаграмма Д Опал / Подвесное / 5000К | 5160
Светильник H-lux 36 HDF06 PRO 5100-508-S-Д IP40 Г5 | арт.131-036-5182-43 | Диаграмма Д / Подвесное / 5000К | 5160
Светильник H-lux 36 HDF06 PRO 4550-508-S-O IP40 Г5 | арт. 171-009-5122-23 | Оптика Г40х100 / Подвесное / 5000К | 5880
Светильник H-lux 36 HDF06 PRO 4550-508-S-Z2T25 IP40 Г5 | арт. 171-009-5142-23 | Оптика Д80х110 / Подвесное / 5000К | 5880
Светильник H-lux 36 HDF06 PRO 4550-508-S-ZT25 IP40 Г5 | арт. 171-009-5182-23 | Оптика кососвет / Подвесное / 5000К | 5880
Светильник H-lux 36 HDF06 PRO 4490-508-W2-Д опал IP40 Г5 | арт.131-036-5712-43 | Диаграмма Д Опал / Накладное / 5000К | 5360
Светильник H-lux 36 HDF06 PRO 5100-508-W2-Д IP40 Г5 | арт.131-036-5782-43 | Диаграмма Д / Накладное / 5000К | 5360
Светильник H-lux 36 HDF06 PRO 4550-508-W2-O IP40 Г5 | арт. 171-009-5122-23 | Оптика Г40х100 / Накладное / 5000К | 6080
Светильник H-lux 36 HDF06 PRO 4550-508-W2-Z2T25 IP40 Г5 | арт. 171-009-5142-23 | Оптика Д80х110 / Накладное / 5000К | 6080
Светильник H-lux 36 HDF06 PRO 4550-508-W2-ZT25 IP40 Г5 | арт. 171-009-5182-23 | Оптика кососвет / Накладное / 5000К | 6080
Светильник H-lux 36 HDF06 PRO 4490-508-P-Д опал IP40 Г5 | арт.131-036-5212-43 | Диаграмма Д Опал / Поворотное / 5000К | 5490
Светильник H-lux 36 HDF06 PRO 5100-508-P-Д IP40 Г5 | арт.131-036-5282-43 | Диаграмма Д / Поворотное / 5000К | 5490
Светильник H-lux 36 HDF06 PRO 4550-508-P-O IP40 Г5 | арт. 171-009-5122-23 | Оптика Г40х100 / Поворотное / 5000К | 6210
Светильник H-lux 36 HDF06 PRO 4550-508-P-Z2T25 IP40 Г5 | арт. 171-009-5142-23 | Оптика Д80х110 / Поворотное / 5000К | 6210
Светильник H-lux 36 HDF06 PRO 4550-508-P-ZT25 IP40 Г5 | арт. 171-009-5182-23 | Оптика кососвет / Поворотное / 5000К | 6210
Светильник H-lux 36 HDF06 PRO 4490-508-S-Д опал IP54 Г5 | арт.131-036-5113-43 | Диаграмма Д Опал / Подвесное / 5000К / IP54 | 5570
Светильник H-lux 36 HDF06 PRO 4490-508-S-Д опал IP65 Г5 | арт.131-036-5114-43 | Диаграмма Д Опал / Подвесное / 5000К / IP65 | 5870
Светильник H-lux 36 HDF06 PRO 4490-408-S-Д опал IP40 Г5 | арт.131-036-4112-43 | Диаграмма Д Опал / Подвесное / 4000К | 5160
Технические характеристики
Потребляемая мощность в номинальном режиме, Вт | 36
Драйвер | Helvar
Напряжение питающей сети, В | 198 - 264 АС
Частота питающей сети, Гц | 47-63
Коэффициент мощности (cos φ), не менее | 0.95
Класс защиты от поражения электрическим током | I
Производитель светодиодов | Seoul
Световой поток светильника (Та=25°С, ССT 5000К), лм | до 5100 лм
Цветовая температура, К | 3000, 4000, 5000
Индекс цветопередачи | Ra >80
Пульсации светового потока не более | 1%
Тип кривой силы света | Д опал, Д
Температура эксплуатации, °C | от 0 до +40
Вид климатического исполнения | УХЛ4
Степень защиты от воздействия окружающей среды | IP40
Корпус светильника | экструдированный алюминий
Тип рассеивателя | Диаграмма Д - Прозрачный поликарбонат Диаграмма Д опал - Опаловый полистирол
Крепление | подвесное, поворотное, накладное
Габаритные размеры светильника, ДхШхВ,мм | 604х60х62
Масса светильника не более,кг | 0.8
Ресурс работы светильника, ч не менее | 100000
Заводская гарантия на светильник | 5 лет
Светильник H-lux 52 HDF09 PRO | 52 Вт, до 7640 лм, 0,9 м, 1,2 кг | цена от | 6750
Светильник H-lux 52 HDF09 PRO 6740-508-S-Д опал IP40 Г5 | арт.131-052-5112-43 | Диаграмма Д Опал / Подвесное / 5000К | 6750
Светильник H-lux 52 HDF09 PRO 7640-508-S-Д IP40 Г5 | арт.131-052-5182-43 | Диаграмма Д / Подвесное / 5000К | 6750
Светильник H-lux 52 HDF09 PRO 6820-508-S-O IP40 Г5 | арт. 171-009-5122-23 | Оптика Г40х100 / Подвесное / 5000К | 7800
Светильник H-lux 52 HDF09 PRO 6820-508-S-Z2T25 IP40 Г5 | арт. 171-009-5142-23 | Оптика Д80х110 / Подвесное / 5000К | 7800
Светильник H-lux 52 HDF09 PRO 6820-508-S-ZT25 IP40 Г5 | арт. 171-009-5182-23 | Оптика кососвет / Подвесное / 5000К | 7800
Светильник H-lux 52 HDF09 PRO 6740-508-W2-Д опал IP40 Г5 | арт.131-052-5712-43 | Диаграмма Д Опал / Накладное / 5000К | 6950
Светильник H-lux 52 HDF09 PRO 7640-508-W2-Д IP40 Г5 | арт.131-052-5782-43 | Диаграмма Д / Накладное / 5000К | 6950
Светильник H-lux 52 HDF09 PRO 6820-508-W2-O IP40 Г5 | арт. 171-009-5122-23 | Оптика Г40х100 / Накладное / 5000К | 8000
Светильник H-lux 52 HDF09 PRO 6820-508-W2-Z2T25 IP40 Г5 | арт. 171-009-5142-23 | Оптика Д80х110 / Накладное / 5000К | 8000
Светильник H-lux 52 HDF09 PRO 6820-508-W2-ZT25 IP40 Г5 | арт. 171-009-5182-23 | Оптика кососвет / Накладное / 5000К | 8000
Светильник H-lux 52 HDF09 PRO 6740-508-P-Д опал IP40 Г5 | арт.131-052-5212-43 | Диаграмма Д Опал / Поворотное / 5000К | 7080
Светильник H-lux 52 HDF09 PRO 7640-508-P-Д IP40 Г5 | арт.131-052-5282-43 | Диаграмма Д / Поворотное / 5000К | 7080
Светильник H-lux 52 HDF09 PRO 6820-508-P-O IP40 Г5 | арт. 171-009-5122-23 | Оптика Г40х100 / Поворотное / 5000К | 8130
Светильник H-lux 52 HDF09 PRO 6820-508-P-Z2T25 IP40 Г5 | арт. 171-009-5142-23 | Оптика Д80х110 / Поворотное / 5000К | 8130
Светильник H-lux 52 HDF09 PRO 6820-508-P-ZT25 IP40 Г5 | арт. 171-009-5182-23 | Оптика кососвет / Поворотное / 5000К | 8130
Светильник H-lux 52 HDF09 PRO 6740-508-S-Д опал IP54 Г5 | арт.131-052-5113-43 | Диаграмма Д Опал / Подвесное / 5000К / IP54 | 7240
Светильник H-lux 52 HDF09 PRO 6740-508-S-Д опал IP65 Г5 | арт.131-052-5114-43 | Диаграмма Д Опал / Подвесное / 5000К / IP65 | 7500
Светильник H-lux 52 HDF09 PRO 6740-408-S-Д опал IP40 Г5 | арт.131-052-4112-43 | Диаграмма Д Опал / Подвесное / 4000К | 6750
Технические характеристики
Потребляемая мощность в номинальном режиме, Вт | 52
Драйвер | Helvar
Напряжение питающей сети, В | 198 - 264 АС
Частота питающей сети, Гц | 47-63
Коэффициент мощности (cos φ), не менее | 0.95
Класс защиты от поражения электрическим током | I
Производитель светодиодов | Seoul
Световой поток светильника (Та=25°С, ССT 5000К), лм | до 7640 лм
Цветовая температура, К | 3000, 4000, 5000
Индекс цветопередачи | Ra >80
Пульсации светового потока не более | 1%
Тип кривой силы света | Д опал, Д
Температура эксплуатации, °C | от 0 до +40
Вид климатического исполнения | УХЛ4
Степень защиты от воздействия окружающей среды | IP40
Корпус светильника | экструдированный алюминий
Тип рассеивателя | Диаграмма Д - Прозрачный поликарбонат Диаграмма Д опал - Опаловый полистирол
Крепление | подвесное, поворотное, накладное
Габаритные размеры светильника, ДхШхВ,мм | 904х60х62
Масса светильника не более,кг | 1.2
Ресурс работы светильника, ч не менее | 100000
Заводская гарантия на светильник | 5 лет
Светильник H-lux 69 HDF12 PRO | 69 Вт,до 10180 лм, 1,2 м, 1,5 кг | цена от | 7730
Светильник H-lux 69 HDF12 PRO 8980-508-S-Д опал IP40 Г5 | арт.131-069-5112-43 | Диаграмма Д Опал / Подвесное / 5000К | 7730
Светильник H-lux 69 HDF12 PRO 10180-508-S-Д IP40 Г5 | арт.131-069-5182-43 | Диаграмма Д / Подвесное / 5000К | 7730
Светильник H-lux 69 HDF12 PRO 9090-508-S-O IP40 Г5 | арт. 171-009-5122-23 | Оптика Г40х100 / Подвесное / 5000К | 9120
Светильник H-lux 69 HDF12 PRO 9090-508-S-Z2T25 IP40 Г5 | арт. 171-009-5142-23 | Оптика Д80х110 / Подвесное / 5000К | 9120
Светильник H-lux 69 HDF12 PRO 9090-508-S-ZT25 IP40 Г5 | арт. 171-009-5182-23 | Оптика кососвет / Подвесное / 5000К | 9120
Светильник H-lux 69 HDF12 PRO 8980-508-W2-Д опал IP40 Г5 | арт.131-069-5712-43 | Диаграмма Д Опал / Накладное / 5000К | 7930
Светильник H-lux 69 HDF12 PRO 10180-508-W2-Д IP40 Г5 | арт.131-069-5782-43 | Диаграмма Д / Накладное / 5000К | 7930
Светильник H-lux 69 HDF12 PRO 9090-508-W2-O IP40 Г5 | арт. 171-009-5122-23 | Оптика Г40х100 / Накладное / 5000К | 9320
Светильник H-lux 69 HDF12 PRO 9090-508-W2-Z2T25 IP40 Г5 | арт. 171-009-5142-23 | Оптика Д80х110 / Накладное / 5000К | 9320
Светильник H-lux 69 HDF12 PRO 9090-508-W2-ZT25 IP40 Г5 | арт. 171-009-5182-23 | Оптика кососвет / Накладное / 5000К | 9320
Светильник H-lux 69 HDF12 PRO 8980-508-P-Д опал IP40 Г5 | арт.131-069-5212-43 | Диаграмма Д Опал / Поворотное / 5000К | 8060
Светильник H-lux 69 HDF12 PRO 10180-508-P-Д IP40 Г5 | арт.131-069-5282-43 | Диаграмма Д / Поворотное / 5000К | 8060
Светильник H-lux 69 HDF12 PRO 9090-508-P-O IP40 Г5 | арт. 171-009-5122-23 | Оптика Г40х100 / Поворотное / 5000К | 9450
Светильник H-lux 69 HDF12 PRO 9090-508-P-Z2T25 IP40 Г5 | арт. 171-009-5142-23 | Оптика Д80х110 / Поворотное / 5000К | 9450
Светильник H-lux 69 HDF12 PRO 9090-508-P-ZT25 IP40 Г5 | арт. 171-009-5182-23 | Оптика кососвет / Поворотное / 5000К | 9450
Светильник H-lux 69 HDF12 PRO 8980-508-S-Д опал IP54 Г5 | арт.131-069-5113-43 | Диаграмма Д Опал / Подвесное / 5000К / IP54 | 8270
Светильник H-lux 69 HDF12 PRO 8980-508-S-Д опал IP65 Г5 | арт.131-069-5114-43 | Диаграмма Д Опал / Подвесное / 5000К / IP65 | 8560
Светильник H-lux 69 HDF12 PRO 8980-408-S-Д опал IP40 Г5 | арт.131-069-4112-43 | Диаграмма Д Опал / Подвесное / 4000К | 7730
Технические характеристики
Потребляемая мощность в номинальном режиме, Вт | 69
Драйвер | Helvar
Напряжение питающей сети, В | 198 - 264 АС
Частота питающей сети, Гц | 47-63
Коэффициент мощности (cos φ), не менее | 0.95
Класс защиты от поражения электрическим током | I
Производитель светодиодов | Seoul
Световой поток светильника (Та=25°С, ССT 5000К), лм | до 10180 лм
Цветовая температура, К | 3000, 4000, 5000
Индекс цветопередачи | Ra >80
Пульсации светового потока не более | 1%
Тип кривой силы света | Д опал, Д
Температура эксплуатации, °C | от 0 до +40
Вид климатического исполнения | УХЛ4
Степень защиты от воздействия окружающей среды | IP40
Корпус светильника | экструдированный алюминий
Тип рассеивателя | Диаграмма Д - Прозрачный поликарбонат Диаграмма Д опал - Опаловый полистирол
Крепление | подвесное, поворотное, накладное
Габаритные размеры светильника, ДхШхВ,мм | 1204х60х62
Масса светильника не более,кг | 1.5
Ресурс работы светильника, ч не менее | 100000
Заводская гарантия на светильник | 5 лет
Светильник H-lux 86 HDF15 PRO | 86 Вт, до 12730 лм, 1,5 м, 1,8 кг | цена от | 9660
Светильник H-lux 86 HDF15 PRO 11230-508-S-Д опал IP40 Г5 | арт.131-086-5112-43 | Диаграмма Д Опал / Подвесное / 5000К | 9660
Светильник H-lux 86 HDF15 PRO 12730-508-S-Д IP40 Г5 | арт.131-086-5182-43 | Диаграмма Д / Подвесное / 5000К | 9660
Светильник H-lux 86 HDF15 PRO 11360-508-S-O IP40 Г5 | арт. 171-009-5122-23 | Оптика Г40х100 / Подвесное / 5000К | 11390
Светильник H-lux 86 HDF15 PRO 11360-508-S-Z2T25 IP40 Г5 | арт. 171-009-5142-23 | Оптика Д80х110 / Подвесное / 5000К | 11390
Светильник H-lux 86 HDF15 PRO 11360-508-S-ZT25 IP40 Г5 | арт. 171-009-5182-23 | Оптика кососвет / Подвесное / 5000К | 11390
Светильник H-lux 86 HDF15 PRO 11230-508-W2-Д опал IP40 Г5 | арт.131-086-5712-43 | Диаграмма Д Опал / Накладное / 5000К | 9860
Светильник H-lux 86 HDF15 PRO 12730-508-W2-Д IP40 Г5 | арт.131-086-5782-43 | Диаграмма Д / Накладное / 5000К | 9860
Светильник H-lux 86 HDF15 PRO 11360-508-W2-O IP40 Г5 | арт. 171-009-5122-23 | Оптика Г40х100 / Накладное / 5000К | 11590
Светильник H-lux 86 HDF15 PRO 11360-508-W2-Z2T25 IP40 Г5 | арт. 171-009-5142-23 | Оптика Д80х110 / Накладное / 5000К | 11590
Светильник H-lux 86 HDF15 PRO 11360-508-W2-ZT25 IP40 Г5 | арт. 171-009-5182-23 | Оптика кососвет / Накладное / 5000К | 11590
Светильник H-lux 86 HDF15 PRO 11230-508-P-Д опал IP40 Г5 | арт.131-086-5212-43 | Диаграмма Д Опал / Поворотное / 5000К | 9990
Светильник H-lux 86 HDF15 PRO 12730-508-P-Д IP40 Г5 | арт.131-086-5282-43 | Диаграмма Д / Поворотное / 5000К | 9990
Светильник H-lux 86 HDF15 PRO 11360-508-P-O IP40 Г5 | арт. 171-009-5122-23 | Оптика Г40х100 / Поворотное / 5000К | 11720
Светильник H-lux 86 HDF15 PRO 11360-508-P-Z2T25 IP40 Г5 | арт. 171-009-5142-23 | Оптика Д80х110 / Поворотное / 5000К | 11720
Светильник H-lux 86 HDF15 PRO 11360-508-P-ZT25 IP40 Г5 | арт. 171-009-5182-23 | Оптика кососвет / Поворотное / 5000К | 11720
Светильник H-lux 86 HDF15 PRO 11230-508-S-Д опал IP54 Г5 | арт.131-086-5113-43 | Диаграмма Д Опал / Подвесное / 5000К / IP54 | 10240
Светильник H-lux 86 HDF15 PRO 11230-508-S-Д опал IP65 Г5 | арт.131-086-5114-43 | Диаграмма Д Опал / Подвесное / 5000К / IP65 | 10490
Светильник H-lux 86 HDF15 PRO 11230-408-S-Д опал IP40 Г5 | арт.131-086-4112-43 | Диаграмма Д Опал / Подвесное / 4000К | 9660
Технические характеристики
Потребляемая мощность в номинальном режиме, Вт | 86
Драйвер | Helvar
Напряжение питающей сети, В | 198 - 264 АС
Частота питающей сети, Гц | 47-63
Коэффициент мощности (cos φ), не менее | 0.95
Класс защиты от поражения электрическим током | I
Производитель светодиодов | Seoul
Световой поток светильника (Та=25°С, ССT 5000К), лм | до 12730 лм
Цветовая температура, К | 3000, 4000, 5000
Индекс цветопередачи | Ra >80
Пульсации светового потока не более | 1%
Тип кривой силы света | Д опал, Д
Температура эксплуатации, °C | от 0 до +40
Вид климатического исполнения | УХЛ4
Степень защиты от воздействия окружающей среды | IP40
Корпус светильника | экструдированный алюминий
Тип рассеивателя | Диаграмма Д - Прозрачный поликарбонат Диаграмма Д опал - Опаловый полистирол
Крепление | подвесное, поворотное, накладное
Габаритные размеры светильника, ДхШхВ,мм | 1504х60х62
Масса светильника не более,кг | 1.8
Ресурс работы светильника, ч не менее | 100000
Заводская гарантия на светильник | 5 лет
Светильник H-lux 102 HDF18 PRO | 102 Вт, до 15280 лм, 1,8 м, 2,1 кг | цена от | 12230
Светильник H-lux 102 HDF18 PRO 13470-508-S-Д опал IP40 Г5 | арт.131-102-5112-43 | Диаграмма Д Опал / Подвесное / 5000К | 12230
Светильник H-lux 102 HDF18 PRO 15280-508-S-Д IP40 Г5 | арт.131-102-5182-43 | Диаграмма Д / Подвесное / 5000К | 12230
Светильник H-lux 102 HDF18 PRO 13640-508-S-O IP40 Г5 | арт. 171-009-5122-23 | Оптика Г40х100 / Подвесное / 5000К | 14290
Светильник H-lux 102 HDF18 PRO 13640-508-S-Z2T25 IP40 Г5 | арт. 171-009-5142-23 | Оптика Д80х110 / Подвесное / 5000К | 14290
Светильник H-lux 102 HDF18 PRO 13640-508-S-ZT25 IP40 Г5 | арт. 171-009-5182-23 | Оптика кососвет / Подвесное / 5000К | 14290
Светильник H-lux 102 HDF18 PRO 13470-508-W2-Д опал IP40 Г5 | арт.131-102-5712-43 | Диаграмма Д Опал / Накладное / 5000К | 12430
Светильник H-lux 102 HDF18 PRO 15280-508-W2-Д IP40 Г5 | арт.131-102-5782-43 | Диаграмма Д / Накладное / 5000К | 12430
Светильник H-lux 102 HDF18 PRO 13640-508-W2-O IP40 Г5 | арт. 171-009-5122-23 | Оптика Г40х100 / Накладное / 5000К | 14490
Светильник H-lux 102 HDF18 PRO 13640-508-W2-Z2T25 IP40 Г5 | арт. 171-009-5142-23 | Оптика Д80х110 / Накладное / 5000К | 14490
Светильник H-lux 102 HDF18 PRO 13640-508-W2-ZT25 IP40 Г5 | арт. 171-009-5182-23 | Оптика кососвет / Накладное / 5000К | 14490
Светильник H-lux 102 HDF18 PRO 13470-508-P-Д опал IP40 Г5 | арт.131-102-5212-43 | Диаграмма Д Опал / Поворотное / 5000К | 12560
Светильник H-lux 102 HDF18 PRO 15280-508-P-Д IP40 Г5 | арт.131-102-5282-43 | Диаграмма Д / Поворотное / 5000К | 12560
Светильник H-lux 102 HDF18 PRO 13640-508-P-O IP40 Г5 | арт. 171-009-5122-23 | Оптика Г40х100 / Поворотное / 5000К | 14620
Светильник H-lux 102 HDF18 PRO 13640-508-P-Z2T25 IP40 Г5 | арт. 171-009-5142-23 | Оптика Д80х110 / Поворотное / 5000К | 14620
Светильник H-lux 102 HDF18 PRO 13640-508-P-ZT25 IP40 Г5 | арт. 171-009-5182-23 | Оптика кососвет / Поворотное / 5000К | 14620
Светильник H-lux 102 HDF18 PRO 13470-508-S-Д опал IP54 Г5 | арт.131-102-5113-43 | Диаграмма Д Опал / Подвесное / 5000К / IP54 | 12860
Светильник H-lux 102 HDF18 PRO 13470-508-S-Д опал IP65 Г5 | арт.131-102-5114-43 | Диаграмма Д Опал / Подвесное / 5000К / IP65 | 13110
Светильник H-lux 102 HDF18 PRO 13470-408-S-Д опал IP40 Г5 | арт.131-102-4112-43 | Диаграмма Д Опал / Подвесное / 4000К | 12230
Технические характеристики
Потребляемая мощность в номинальном режиме, Вт | 102
Драйвер | Helvar
Напряжение питающей сети, В | 198 - 264 АС
Частота питающей сети, Гц | 47-63
Коэффициент мощности (cos φ), не менее | 0.95
Класс защиты от поражения электрическим током | I
Производитель светодиодов | Seoul
Световой поток светильника (Та=25°С, ССT 5000К), лм | до 15280 лм
Цветовая температура, К | 3000, 4000, 5000
Индекс цветопередачи | Ra >80
Пульсации светового потока не более | 1%
Тип кривой силы света | Д опал, Д
Температура эксплуатации, °C | от 0 до +40
Вид климатического исполнения | УХЛ4
Степень защиты от воздействия окружающей среды | IP40
Корпус светильника | экструдированный алюминий
Тип рассеивателя | Диаграмма Д - Прозрачный поликарбонат Диаграмма Д опал - Опаловый полистирол
Крепление | подвесное, поворотное, накладное
Габаритные размеры светильника, ДхШхВ,мм | 1804х60х62
Масса светильника не более,кг | 2.1
Ресурс работы светильника, ч не менее | 100000
Заводская гарантия на светильник | 5 лет
Светильник H-lux 119 HDF21 PRO | 119 Вт, до 17820 лм, 2,1 м, 2,5 кг | цена от | 13380
Светильник H-lux 119 HDF21 PRO 15720-508-S-Д опал IP40 Г5 | арт.131-119-5112-43 | Диаграмма Д Опал / Подвесное / 5000К | 13380
Светильник H-lux 119 HDF21 PRO 17820-508-S-Д IP40 Г5 | арт.131-119-5182-43 | Диаграмма Д / Подвесное / 5000К | 13380
Светильник H-lux 119 HDF21 PRO 15900-508-S-O IP40 Г5 | арт. 171-009-5122-23 | Оптика Г40х100 / Подвесное / 5000К | 15790
Светильник H-lux 119 HDF21 PRO 15900-508-S-Z2T25 IP40 Г5 | арт. 171-009-5142-23 | Оптика Д80х110 / Подвесное / 5000К | 15790
Светильник H-lux 119 HDF21 PRO 15900-508-S-ZT25 IP40 Г5 | арт. 171-009-5182-23 | Оптика кососвет / Подвесное / 5000К | 15790
Светильник H-lux 119 HDF21 PRO 15720-508-W2-Д опал IP40 Г5 | арт.131-119-5712-43 | Диаграмма Д Опал / Накладное / 5000К | 13580
Светильник H-lux 119 HDF21 PRO 17820-508-W2-Д IP40 Г5 | арт.131-119-5782-43 | Диаграмма Д / Накладное / 5000К | 13580
Светильник H-lux 119 HDF21 PRO 15900-508-W2-O IP40 Г5 | арт. 171-009-5122-23 | Оптика Г40х100 / Накладное / 5000К | 15990
Светильник H-lux 119 HDF21 PRO 15900-508-W2-Z2T25 IP40 Г5 | арт. 171-009-5142-23 | Оптика Д80х110 / Накладное / 5000К | 15990
Светильник H-lux 119 HDF21 PRO 15900-508-W2-ZT25 IP40 Г5 | арт. 171-009-5182-23 | Оптика кососвет / Накладное / 5000К | 15990
Светильник H-lux 119 HDF21 PRO 15720-508-P-Д опал IP40 Г5 | арт.131-119-5212-43 | Диаграмма Д Опал / Поворотное / 5000К | 13710
Светильник H-lux 119 HDF21 PRO 17820-508-P-Д IP40 Г5 | арт.131-119-5282-43 | Диаграмма Д / Поворотное / 5000К | 13710
Светильник H-lux 119 HDF21 PRO 15900-508-P-O IP40 Г5 | арт. 171-009-5122-23 | Оптика Г40х100 / Поворотное / 5000К | 16120
Светильник H-lux 119 HDF21 PRO 15900-508-P-Z2T25 IP40 Г5 | арт. 171-009-5142-23 | Оптика Д80х110 / Поворотное / 5000К | 16120
Светильник H-lux 119 HDF21 PRO 15900-508-P-ZT25 IP40 Г5 | арт. 171-009-5182-23 | Оптика кососвет / Поворотное / 5000К | 16120
Светильник H-lux 119 HDF21 PRO 15720-508-S-Д опал IP54 Г5 | арт.131-119-5113-43 | Диаграмма Д Опал / Подвесное / 5000К / IP54 | 14050
Светильник H-lux 119 HDF21 PRO 15720-508-S-Д опал IP65 Г5 | арт.131-119-5114-43 | Диаграмма Д Опал / Подвесное / 5000К / IP65 | 14300
Светильник H-lux 119 HDF21 PRO 15720-408-S-Д опал IP40 Г5 | арт.131-119-4112-43 | Диаграмма Д Опал / Подвесное / 4000К | 13380
Технические характеристики
Потребляемая мощность в номинальном режиме, Вт | 119
Драйвер | Helvar
Напряжение питающей сети, В | 198 - 264 АС
Частота питающей сети, Гц | 47-63
Коэффициент мощности (cos φ), не менее | 0.95
Класс защиты от поражения электрическим током | I
Производитель светодиодов | Seoul
Световой поток светильника (Та=25°С, ССT 5000К), лм | до 17820 лм
Цветовая температура, К | 3000, 4000, 5000
Индекс цветопередачи | Ra >80
Пульсации светового потока не более | 1%
Тип кривой силы света | Д опал, Д
Температура эксплуатации, °C | от 0 до +40
Вид климатического исполнения | УХЛ4
Степень защиты от воздействия окружающей среды | IP40
Корпус светильника | экструдированный алюминий
Тип рассеивателя | Диаграмма Д - Прозрачный поликарбонат Диаграмма Д опал - Опаловый полистирол
Крепление | подвесное, поворотное, накладное
Габаритные размеры светильника, ДхШхВ,мм | 2104х60х62
Масса светильника не более,кг | 2.5
Ресурс работы светильника, ч не менее | 100000
Заводская гарантия на светильник | 5 лет
Светильник H-lux 135 HDF24 PRO | 135 Вт, до 20370 лм, 2,4 м, 2,9 кг | цена от | 14430
Светильник H-lux 135 HDF24 PRO 17970-508-S-Д опал IP40 Г5 | арт.131-135-5112-43 | Диаграмма Д Опал / Подвесное / 5000К | 14430
Светильник H-lux 135 HDF24 PRO 20370-508-S-Д IP40 Г5 | арт.131-135-5182-43 | Диаграмма Д / Подвесное / 5000К | 14430
Светильник H-lux 135 HDF24 PRO 18180-508-S-O IP40 Г5 | арт. 171-009-5122-23 | Оптика Г40х100 / Подвесное / 5000К | 17170
Светильник H-lux 135 HDF24 PRO 18180-508-S-Z2T25 IP40 Г5 | арт. 171-009-5142-23 | Оптика Д80х110 / Подвесное / 5000К | 17170
Светильник H-lux 135 HDF24 PRO 18180-508-S-ZT25 IP40 Г5 | арт. 171-009-5182-23 | Оптика кососвет / Подвесное / 5000К | 17170
Светильник H-lux 135 HDF24 PRO 17970-508-W2-Д опал IP40 Г5 | арт.131-135-5712-43 | Диаграмма Д Опал / Накладное / 5000К | 14630
Светильник H-lux 135 HDF24 PRO 20370-508-W2-Д IP40 Г5 | арт.131-135-5782-43 | Диаграмма Д / Накладное / 5000К | 14630
Светильник H-lux 135 HDF24 PRO 18180-508-W2-O IP40 Г5 | арт. 171-009-5122-23 | Оптика Г40х100 / Накладное / 5000К | 17370
Светильник H-lux 135 HDF24 PRO 18180-508-W2-Z2T25 IP40 Г5 | арт. 171-009-5142-23 | Оптика Д80х110 / Накладное / 5000К | 17370
Светильник H-lux 135 HDF24 PRO 18180-508-W2-ZT25 IP40 Г5 | арт. 171-009-5182-23 | Оптика кососвет / Накладное / 5000К | 17370
Светильник H-lux 135 HDF24 PRO 17970-508-P-Д опал IP40 Г5 | арт.131-135-5212-43 | Диаграмма Д Опал / Поворотное / 5000К | 14760
Светильник H-lux 135 HDF24 PRO 20370-508-P-Д IP40 Г5 | арт.131-135-5282-43 | Диаграмма Д / Поворотное / 5000К | 14760
Светильник H-lux 135 HDF24 PRO 18180-508-P-O IP40 Г5 | арт. 171-009-5122-23 | Оптика Г40х100 / Поворотное / 5000К | 17500
Светильник H-lux 135 HDF24 PRO 18180-508-P-Z2T25 IP40 Г5 | арт. 171-009-5142-23 | Оптика Д80х110 / Поворотное / 5000К | 17500
Светильник H-lux 135 HDF24 PRO 18180-508-P-ZT25 IP40 Г5 | арт. 171-009-5182-23 | Оптика кососвет / Поворотное / 5000К | 17500
Светильник H-lux 135 HDF24 PRO 17970-508-S-Д опал IP54 Г5 | арт.131-135-5113-43 | Диаграмма Д Опал / Подвесное / 5000К / IP54 | 15140
Светильник H-lux 135 HDF24 PRO 17970-508-S-Д опал IP65 Г5 | арт.131-135-5114-43 | Диаграмма Д Опал / Подвесное / 5000К / IP65 | 15390
Светильник H-lux 135 HDF24 PRO 17970-408-S-Д опал IP40 Г5 | арт.131-135-4112-43 | Диаграмма Д Опал / Подвесное / 4000К | 14430
Технические характеристики
Потребляемая мощность в номинальном режиме, Вт | 135
Драйвер | Helvar
Напряжение питающей сети, В | 198 - 264 АС
Частота питающей сети, Гц | 47-63
Коэффициент мощности (cos φ), не менее | 0.95
Класс защиты от поражения электрическим током | I
Производитель светодиодов | Seoul
Световой поток светильника (Та=25°С, ССT 5000К), лм | до 20370 лм
Цветовая температура, К | 3000, 4000, 5000
Индекс цветопередачи | Ra >80
Пульсации светового потока не более | 1%
Тип кривой силы света | Д опал, Д
Температура эксплуатации, °C | от 0 до +40
Вид климатического исполнения | УХЛ4
Степень защиты от воздействия окружающей среды | IP40
Корпус светильника | экструдированный алюминий
Тип рассеивателя | Диаграмма Д - Прозрачный поликарбонат Диаграмма Д опал - Опаловый полистирол
Крепление | подвесное, поворотное, накладное
Габаритные размеры светильника, ДхШхВ,мм | 2404х60х62
Масса светильника не более,кг | 2.9
Ресурс работы светильника, ч не менее | 100000
Заводская гарантия на светильник | 5 лет
Светильник H-lux 152 HDF27 PRO | 152 Вт, до 22910 лм, 2,7 м, 3,3 кг | цена от | 16340
Светильник H-lux 152 HDF27 PRO 20210-508-S-Д опал IP40 Г5 | арт.131-152-5112-43 | Диаграмма Д Опал / Подвесное / 5000К | 16340
Светильник H-lux 152 HDF27 PRO 22910-508-S-Д IP40 Г5 | арт.131-152-5182-43 | Диаграмма Д / Подвесное / 5000К | 16340
Светильник H-lux 152 HDF27 PRO 20450-508-S-O IP40 Г5 | арт. 171-009-5122-23 | Оптика Г40х100 / Подвесное / 5000К | 19420
Светильник H-lux 152 HDF27 PRO 20450-508-S-Z2T25 IP40 Г5 | арт. 171-009-5142-23 | Оптика Д80х110 / Подвесное / 5000К | 19420
Светильник H-lux 152 HDF27 PRO 20450-508-S-ZT25 IP40 Г5 | арт. 171-009-5182-23 | Оптика кососвет / Подвесное / 5000К | 19420
Светильник H-lux 152 HDF27 PRO 20210-508-W2-Д опал IP40 Г5 | арт.131-152-5712-43 | Диаграмма Д Опал / Накладное / 5000К | 16540
Светильник H-lux 152 HDF27 PRO 22910-508-W2-Д IP40 Г5 | арт.131-152-5782-43 | Диаграмма Д / Накладное / 5000К | 16540
Светильник H-lux 152 HDF27 PRO 20450-508-W2-O IP40 Г5 | арт. 171-009-5122-23 | Оптика Г40х100 / Накладное / 5000К | 19620
Светильник H-lux 152 HDF27 PRO 20450-508-W2-Z2T25 IP40 Г5 | арт. 171-009-5142-23 | Оптика Д80х110 / Накладное / 5000К | 19620
Светильник H-lux 152 HDF27 PRO 20450-508-W2-ZT25 IP40 Г5 | арт. 171-009-5182-23 | Оптика кососвет / Накладное / 5000К | 19620
Светильник H-lux 152 HDF27 PRO 20210-508-P-Д опал IP40 Г5 | арт.131-152-5212-43 | Диаграмма Д Опал / Поворотное / 5000К | 16670
Светильник H-lux 152 HDF27 PRO 22910-508-P-Д IP40 Г5 | арт.131-152-5282-43 | Диаграмма Д / Поворотное / 5000К | 16670
Светильник H-lux 152 HDF27 PRO 20450-508-P-O IP40 Г5 | арт. 171-009-5122-23 | Оптика Г40х100 / Поворотное / 5000К | 19750
Светильник H-lux 152 HDF27 PRO 20450-508-P-Z2T25 IP40 Г5 | арт. 171-009-5142-23 | Оптика Д80х110 / Поворотное / 5000К | 19750
Светильник H-lux 152 HDF27 PRO 20450-508-P-ZT25 IP40 Г5 | арт. 171-009-5182-23 | Оптика кососвет / Поворотное / 5000К | 19750
Светильник H-lux 152 HDF27 PRO 20210-508-S-Д опал IP54 Г5 | арт.131-152-5113-43 | Диаграмма Д Опал / Подвесное / 5000К / IP54 | 17100
Светильник H-lux 152 HDF27 PRO 20210-508-S-Д опал IP65 Г5 | арт.131-152-5114-43 | Диаграмма Д Опал / Подвесное / 5000К / IP65 | 17340
Светильник H-lux 152 HDF27 PRO 20210-408-S-Д опал IP40 Г5 | арт.131-152-4112-43 | Диаграмма Д Опал / Подвесное / 4000К | 16340
Технические характеристики
Потребляемая мощность в номинальном режиме, Вт | 152
Драйвер | Helvar
Напряжение питающей сети, В | 198 - 264 АС
Частота питающей сети, Гц | 47-63
Коэффициент мощности (cos φ), не менее | 0.95
Класс защиты от поражения электрическим током | I
Производитель светодиодов | Seoul
Световой поток светильника (Та=25°С, ССT 5000К), лм | до 22910 лм
Цветовая температура, К | 3000, 4000, 5000
Индекс цветопередачи | Ra >80
Пульсации светового потока не более | 1%
Тип кривой силы света | Д опал, Д
Температура эксплуатации, °C | от 0 до +40
Вид климатического исполнения | УХЛ4
Степень защиты от воздействия окружающей среды | IP40
Корпус светильника | экструдированный алюминий
Тип рассеивателя | Диаграмма Д - Прозрачный поликарбонат Диаграмма Д опал - Опаловый полистирол
Крепление | подвесное, поворотное, накладное
Габаритные размеры светильника, ДхШхВ,мм | 2704х60х62
Масса светильника не более,кг | 3.3
Ресурс работы светильника, ч не менее | 100000
Заводская гарантия на светильник | 5 лет
Светильник H-lux 172 HDF30 PRO | 172 Вт, до 25460 лм, 3 м, 3,7 кг | цена от | 18330
Светильник H-lux 172 HDF30 PRO 22460-508-S-Д опал IP40 Г5 | арт.131-172-5112-43 | Диаграмма Д Опал / Подвесное / 5000К | 18330
Светильник H-lux 172 HDF30 PRO 25460-508-S-Д IP40 Г5 | арт.131-172-5182-43 | Диаграмма Д / Подвесное / 5000К | 18330
Светильник H-lux 172 HDF30 PRO 22730-508-S-O IP40 Г5 | арт. 171-009-5122-23 | Оптика Г40х100 / Подвесное / 5000К | 21780
Светильник H-lux 172 HDF30 PRO 22730-508-S-Z2T25 IP40 Г5 | арт. 171-009-5142-23 | Оптика Д80х110 / Подвесное / 5000К | 21780
Светильник H-lux 172 HDF30 PRO 22730-508-S-ZT25 IP40 Г5 | арт. 171-009-5182-23 | Оптика кососвет / Подвесное / 5000К | 21780
Светильник H-lux 172 HDF30 PRO 22460-508-W2-Д опал IP40 Г5 | арт.131-172-5712-43 | Диаграмма Д Опал / Накладное / 5000К | 18530
Светильник H-lux 172 HDF30 PRO 25460-508-W2-Д IP40 Г5 | арт.131-172-5782-43 | Диаграмма Д / Накладное / 5000К | 18530
Светильник H-lux 172 HDF30 PRO 22730-508-W2-O IP40 Г5 | арт. 171-009-5122-23 | Оптика Г40х100 / Накладное / 5000К | 21980
Светильник H-lux 172 HDF30 PRO 22730-508-W2-Z2T25 IP40 Г5 | арт. 171-009-5142-23 | Оптика Д80х110 / Накладное / 5000К | 21980
Светильник H-lux 172 HDF30 PRO 22730-508-W2-ZT25 IP40 Г5 | арт. 171-009-5182-23 | Оптика кососвет / Накладное / 5000К | 21980
Светильник H-lux 172 HDF30 PRO 22460-508-P-Д опал IP40 Г5 | арт.131-172-5212-43 | Диаграмма Д Опал / Поворотное / 5000К | 18660
Светильник H-lux 172 HDF30 PRO 25460-508-P-Д IP40 Г5 | арт.131-172-5282-43 | Диаграмма Д / Поворотное / 5000К | 18660
Светильник H-lux 172 HDF30 PRO 22730-508-P-O IP40 Г5 | арт. 171-009-5122-23 | Оптика Г40х100 / Поворотное / 5000К | 22110
Светильник H-lux 172 HDF30 PRO 22730-508-P-Z2T25 IP40 Г5 | арт. 171-009-5142-23 | Оптика Д80х110 / Поворотное / 5000К | 22110
Светильник H-lux 172 HDF30 PRO 22730-508-P-ZT25 IP40 Г5 | арт. 171-009-5182-23 | Оптика кососвет / Поворотное / 5000К | 22110
Светильник H-lux 172 HDF30 PRO 22460-508-S-Д опал IP54 Г5 | арт.131-172-5113-43 | Диаграмма Д Опал / Подвесное / 5000К / IP54 | 18740
Светильник H-lux 172 HDF30 PRO 22460-508-S-Д опал IP65 Г5 | арт.131-172-5114-43 | Диаграмма Д Опал / Подвесное / 5000К / IP65 | 19370
Светильник H-lux 172 HDF30 PRO 22460-408-S-Д опал IP40 Г5 | арт.131-172-4112-43 | Диаграмма Д Опал / Подвесное / 4000К | 18330
Технические характеристики
Потребляемая мощность в номинальном режиме, Вт | 172
Драйвер | Helvar
Напряжение питающей сети, В | 198 - 264 АС
Частота питающей сети, Гц | 47-63
Коэффициент мощности (cos φ), не менее | 0.95
Класс защиты от поражения электрическим током | I
Производитель светодиодов | Seoul
Световой поток светильника (Та=25°С, ССT 5000К), лм | до 25460 лм
Цветовая температура, К | 3000, 4000, 5000
Индекс цветопередачи | Ra >80
Пульсации светового потока не более | 1%
Тип кривой силы света | Д опал, Д
Температура эксплуатации, °C | от 0 до +40
Вид климатического исполнения | УХЛ4
Степень защиты от воздействия окружающей среды | IP40
Корпус светильника | экструдированный алюминий
Тип рассеивателя | Диаграмма Д - Прозрачный поликарбонат Диаграмма Д опал - Опаловый полистирол
Крепление | подвесное, поворотное, накладное
Габаритные размеры светильника, ДхШхВ,мм | 3004х60х62
Масса светильника не более,кг | 3.7
Ресурс работы светильника, ч не менее | 100000
Заводская гарантия на светильник | 5 лет
Крепления для светильников H-lux HD / HDF PRO
Поворотное (P) |  |  | 330
Накладное 1 (W2, W4) |  |  | 200
Комплект накладных креплений H-lux H WMm (цена за комплект) |  |  | 710
Комплект накладных креплений H-lux H WM (цена за комплект) |  |  | 820
Комплект для подвесного крепления (2 тросика 1м, 2 зажима, 2 дюплекса) |  |  | 250
Комплект цанговых подвесных креплений (цена за комплект) |  |  | 660
Угловой соединитель H-lux ES |  |  | 250
Адаптеры для шинопровода 4TRA комплект
Цена для модели H-lux HD PRO длиной от 30 см до 120 см |  |  | 2120
Цена для модели H-lux HD PRO длиной от 150 см до 300 см |  |  | 4090
Дополнительная герметизация до IP54 (Диаграмма Д, Д опал)
Увеличение размера светильника | +4 мм к длине светильника
Цена для модели H-lux HD PRO длиной 30 см |  |  | 410
Цена для модели H-lux HD PRO длиной 60 см |  |  | 450
Цена для модели H-lux HD PRO длиной 90 см |  |  | 490
Цена для модели H-lux HD PRO длиной 120 см |  |  | 540
Цена для модели H-lux HD PRO длиной 150 см |  |  | 580
Цена для модели H-lux HD PRO длиной 180 см |  |  | 630
Цена для модели H-lux HD PRO длиной 210 см |  |  | 670
Цена для модели H-lux HD PRO длиной 240 см |  |  | 710
Цена для модели H-lux HD PRO длиной 270 см |  |  | 760
Цена для модели H-lux HD PRO длиной 300 см |  |  | 800
Описание: силиконовые прокладки торцевых крышек, герметизация рассеивателя силиконовым шнуром, уплотнитель под пластиковую крышку драйвера
Дополнительная герметизация до IP54 (Оптика)
Увеличение размера светильника | +4 мм к длине светильника
Цена для модели H-lux HD PRO длиной 30 см |  |  | 370
Цена для модели H-lux HD PRO длиной 60 см |  |  | 390
Цена для модели H-lux HD PRO длиной 90 см |  |  | 400
Цена для модели H-lux HD PRO длиной 120 см |  |  | 410
Цена для модели H-lux HD PRO длиной 150 см |  |  | 420
Цена для модели H-lux HD PRO длиной 180 см |  |  | 430
Цена для модели H-lux HD PRO длиной 210 см |  |  | 450
Цена для модели H-lux HD PRO длиной 240 см |  |  | 460
Цена для модели H-lux HD PRO длиной 270 см |  |  | 470
Цена для модели H-lux HD PRO длиной 300 см |  |  | 480
Описание: силиконовые прокладки торцевых крышек, герметизация рассеивателя силиконовым шнуром, уплотнитель под пластиковую крышку драйвера
Дополнительная герметизация до IP65 (Диаграмма Д, Д опал)
Увеличение размера светильника | +4 мм к длине светильника
Изменение температуры эксплуатации, °C | от -45 до +40
Изменение климатической зоны | У3
Цена для модели H-lux HD PRO длиной 30 см |  |  | 670
Цена для модели H-lux HD PRO длиной 60 см |  |  | 710
Цена для модели H-lux HD PRO длиной 90 см |  |  | 750
Цена для модели H-lux HD PRO длиной 120 см |  |  | 790
Цена для модели H-lux HD PRO длиной 150 см |  |  | 830
Цена для модели H-lux HD PRO длиной 180 см |  |  | 880
Цена для модели H-lux HD PRO длиной 210 см |  |  | 920
Цена для модели H-lux HD PRO длиной 240 см |  |  | 960
Цена для модели H-lux HD PRO длиной 270 см |  |  | 1000
Цена для модели H-lux HD PRO длиной 300 см |  |  | 1040
Описание: силиконовые прокладки торцевых крышек, верхняя пластиковая крышка драйвера отсутствует, вывод шнура питания 30 см (без клеммника), гермоввод IP65 вместо сальника IP54, герметизация рассеивателя силиконовым шнуром, герметизация рассеивателя герметиком (для EQ), дополнительный рассеиватель после линзы (для оптики)
Дополнительная герметизация до IP65 (Оптика)
Увеличение размера светильника | +4 мм к длине светильника
Изменение температуры эксплуатации, °C | от -45 до +40
Изменение климатической зоны | У3
Цена для модели H-lux HD PRO длиной 30 см |  |  | 740
Цена для модели H-lux HD PRO длиной 60 см |  |  | 850
Цена для модели H-lux HD PRO длиной 90 см |  |  | 960
Цена для модели H-lux HD PRO длиной 120 см |  |  | 1070
Цена для модели H-lux HD PRO длиной 150 см |  |  | 1190
Цена для модели H-lux HD PRO длиной 180 см |  |  | 1300
Цена для модели H-lux HD PRO длиной 210 см |  |  | 1410
Цена для модели H-lux HD PRO длиной 240 см |  |  | 1520
Цена для модели H-lux HD PRO длиной 270 см |  |  | 1630
Цена для модели H-lux HD PRO длиной 300 см |  |  | 1750
Описание: силиконовые прокладки торцевых крышек, верхняя пластиковая крышка драйвера отсутствует, вывод шнура питания 30 см (без клеммника), гермоввод IP65 вместо сальника IP54, герметизация рассеивателя силиконовым шнуром, герметизация рассеивателя герметиком (для EQ), дополнительный рассеиватель после линзы (для оптики)
Герметичный разъём питания IP68 (Дополнительная маркировка ГР68) |  |  | 570
Вывод провода через торцевую крышку (Дополнительная маркировка КПТ) |  |  | 0
Задняя крышка без пропила под драйвер (кроме версии IP65) (Дополнительная маркировка БК) |  |  | 0
Анодирование профиля (Дополнительная маркировка Анод) |  |  | 7%
Удорожание к цене светильника +7%. Минимальный объем заказа в метрах - 90 метров.
Минимальный объем для модели длиной 30 см - 300 шт
Минимальный объем для модели длиной 60 см - 150 шт
Минимальный объем для модели длиной 90 см - 100 шт
Минимальный объем для модели длиной 120 см - 75 шт
Минимальный объем для модели длиной 150 см - 60 шт
Минимальный объем для модели длиной 180 см - 50 шт
Минимальный объем для модели длиной 210 см - 42 шт
Минимальный объем для модели длиной 240 см - 37 шт
Минимальный объем для модели длиной 270 см - 33 шт
Минимальный объем для модели длиной 300 см - 30 шт.
Покраска профиля по палитре RAL
Покраска профиля с торцевыми крышками по палитре (за 1 метр) (Дополнительная маркировка FULL RALxxxx) |  |  | 570
Покраска только торцевых крышек с креплением по палитре (Дополнительная маркировка RALxxxx) |  |  | 230
Клапан выравнивания давления (Дополнительная маркировка КВД) |  |  | 220
Изменение климатической зоны до степени У2, для более жёстких условий эксплуатации
Опции для системы управления
Удорожание на драйвере под систему управления 0..10В по запросу (Дополнительная маркировка DIM)
Дополнительный вывод под систему управления |  |  | 220
Проводка в ТР 3*1,5 для системы управления (под версию IP40, IP54)
Цена для модели H-lux HD / HDF PRO длиной 30 см |  |  | 240
Цена для модели H-lux HD / HDF PRO длиной 60 см |  |  | 340
Цена для модели H-lux HD / HDF PRO длиной 90 см |  |  | 440
Цена для модели H-lux HD / HDF PRO длиной 120 см |  |  | 540
Цена для модели H-lux HD / HDF PRO длиной 150 см |  |  | 640
Цена для модели H-lux HD / HDF PRO длиной 180 см |  |  | 740
Цена для модели H-lux HD / HDF PRO длиной 210 см |  |  | 840
Цена для модели H-luxHD / HDF PRO длиной 240 см |  |  | 940
Цена для модели H-lux HD / HDF PRO длиной 270 см |  |  | 1040
Цена для модели H-lux HD / HDF PRO длиной 300 см |  |  | 1140
Проводка в ТР 3*1,5 для системы управления (под версию IP65)
Цена для модели H-lux HD / HDF PRO длиной 30 см |  |  | 340
Цена для модели H-lux HD / HDF PRO длиной 60 см |  |  | 440
Цена для модели H-lux HD / HDF PRO длиной 90 см |  |  | 540
Цена для модели H-lux HD / HDF PRO длиной 120 см |  |  | 640
Цена для модели H-lux HD / HDF PRO длиной 150 см |  |  | 740
Цена для модели H-lux HD / HDF PRO длиной 180 см |  |  | 840
Цена для модели H-lux HD / HDF PRO длиной 210 см |  |  | 940
Цена для модели H-lux HD / HDF PRO длиной 240 см |  |  | 1040
Цена для модели H-lux HD / HDF PRO длиной 270 см |  |  | 1140
Цена для модели H-lux HD / HDF PRO длиной 300 см |  |  | 1240
Опции для транзитного подключения
Проводка для транзитного подключения светильников в линию 3*1,5 (под версию IP40, IP54) (Дополнительная маркировка ТР)
Цена для модели H-lux HD / HDF PRO длиной 30 см |  |  | 240
Цена для модели H-lux HD / HDF PRO длиной 60 см |  |  | 340
Цена для модели H-lux HD / HDF PRO длиной 90 см |  |  | 440
Цена для модели H-lux HD / HDF PRO длиной 120 см |  |  | 540
Цена для модели H-lux HD / HDF PRO длиной 150 см |  |  | 640
Цена для модели H-lux HD / HDF PRO длиной 180 см |  |  | 740
Цена для модели H-lux HD / HDF PRO длиной 210 см |  |  | 840
Цена для модели H-lux HD / HDF PRO длиной 240 см |  |  | 940
Цена для модели H-lux HD / HDF PRO длиной 270 см |  |  | 1040
Цена для модели H-lux HD / HDF PRO длиной 300 см |  |  | 1140
Проводка для транзитного подключения светильников в линию 3*1,5 (под версию IP65) (Дополнительная маркировка ТР)
Цена для модели H-lux HD / HDF PRO длиной 30 см |  |  | 340
Цена для модели H-lux HD / HDF PRO длиной 60 см |  |  | 440
Цена для модели H-lux HD / HDF PRO длиной 90 см |  |  | 540
Цена для модели H-lux HD / HDF PRO длиной 120 см |  |  | 640
Цена для модели H-lux HD / HDF PRO длиной 150 см |  |  | 740
Цена для модели H-lux HD / HDF PRO длиной 180 см |  |  | 840
Цена для модели H-lux HD / HDF PRO длиной 210 см |  |  | 940
Цена для модели H-lux HD / HDF PRO длиной 240 см |  |  | 1040
Цена для модели H-lux HD / HDF PRO длиной 270 см |  |  | 1140
Цена для модели H-lux HD / HDF PRO длиной 300 см |  |  | 1240
Проводка для транзитного подключения светильников в линию 3*2,5 (под версию IP40, IP54) (Дополнительная маркировка ТР)
Цена для модели H-lux HD / HDF PRO длиной 30 см |  |  | 320
Цена для модели H-lux HD / HDF PRO длиной 60 см |  |  | 420
Цена для модели H-lux HD / HDF PRO длиной 90 см |  |  | 520
Цена для модели H-lux HD / HDF PRO длиной 120 см |  |  | 620
Цена для модели H-lux HD / HDF PRO длиной 150 см |  |  | 720
Цена для модели H-lux HD / HDF PRO длиной 180 см |  |  | 820
Цена для модели H-lux HD / HDF PRO длиной 210 см |  |  | 920
Цена для модели H-lux HD / HDF PRO длиной 240 см |  |  | 1020
Цена для модели H-lux HD / HDF PRO длиной 270 см |  |  | 1120
Цена для модели H-lux HD / HDF PRO длиной 300 см |  |  | 1220
БЛОКИ АВАРИЙНОГО ПИТАНИЯ (гарантия на светильник 3 года)
В МОДЕЛЯХ H-lux HDF PRO БАП НЕ СТАВИТСЯ!
Удорожание для модели H-lux HD PRO длиной 30 см (время работы 1ч / св. поток 480 лм) |  |  | 3700
Удорожание для модели H-lux HD PRO длиной 60 см (время работы 2ч / св. поток 540 лм) |  |  | 4560
Удорожание для модели H-lux HD PRO длиной 90 см (время работы 2ч / св. поток 540 лм) |  |  | 4560
Удорожание для модели H-lux HD PRO длиной 120 см (время работы 2ч / св. поток 540 лм) |  |  | 4560
Удорожание для модели H-lux HD PRO длиной 150 см (время работы 3ч / св. поток 800 лм) |  |  | 6770
Удорожание для модели H-lux HD PRO длиной 180 см (время работы 3ч / св. поток 800 лм) |  |  | 7940
Удорожание для модели H-lux HD PRO длиной 210 см (время работы 3ч / св. поток 800 лм) |  |  | 7870
Удорожание для модели H-lux HD PRO длиной 240 см (время работы 3ч / св. поток 800 лм) |  |  | 7870
Удорожание для модели H-lux HD PRO длиной 270 см (время работы 3ч / св. поток 800 лм) |  |  | 7810
Удорожание для модели H-lux HD PRO длиной 300 см (время работы 3ч / св. поток 800 лм) |  |  | 7030
ЛИНЕЙНЫЕ СВЕТИЛЬНИКИ H-lux EQ / EH / EQF / EHF
Линейные светильники H-lux EQ (3500 лм/метр, до 133 лм/Вт) | ОБЪЁМНЫЙ РАССЕИВАТЕЛЬ
Светильник H-lux 9 EQ03 | 9 Вт / до 1070 лм / 0,3 м / 0,5 кг | цена от | 4340
Светильник H-lux 9 EQ03 1070-508-S-Д опал IP40 Г5 | арт. 151-009-5112-43 | Диаграмма Д Опал / Подвесное / 5000К | 4340
Светильник H-lux 9 EQ03 1070-508-W2-Д опал IP40 Г5 | арт. 151-009-5712-43 | Диаграмма Д Опал / Накладное / 5000К | 4540
Светильник H-lux 9 EQ03 1070-508-P-Д опал IP40 Г5 | арт. 151-009-5212-43 | Диаграмма Д Опал / Поворотное / 5000К | 4670
Светильник H-lux 9 EQ03 1070-508-S-Д опал IP54 Г5 | арт. 151-009-5113-43 | Диаграмма Д Опал / Подвесное / 5000К / IP54 | 4750
Светильник H-lux 9 EQ03 1070-508-S-Д опал IP65 Г5 | арт. 151-009-5114-43 | Диаграмма Д Опал / Подвесное / 5000К / IP65 | 4980
Светильник H-lux 9 EQ03 1070-408-S-Д опал IP40 Г5 | арт. 151-009-4112-43 | Диаграмма Д Опал / Подвесное / 4000К | 4340
Светильник H-lux 9 EQ03 980-308-S-Д опал IP40 Г5 | арт. 151-009-3112-43 | Диаграмма Д Опал / Подвесное / 3000К | 4340
Технические характеристики
Потребляемая мощность в номинальном режиме, Вт | 9
Драйвер | Helvar
Напряжение питающей сети, В | 198 - 264 АС
Частота питающей сети, Гц | 47-63
Коэффициент мощности (cos φ), не менее | 0.95
Класс защиты от поражения электрическим током | I
Производитель светодиодов | Seoul
Световой поток светильника (Та=25°С, ССT 5000К), лм | до 1070
Цветовая температура, К | 3000, 4000, 5000
Индекс цветопередачи | Ra >80
Пульсации светового потока не более | 1%
Тип кривой силы света | Д 140˚
Температура эксплуатации, °C | от 0 до +40
Вид климатического исполнения | УХЛ4
Степень защиты от воздействия окружающей среды | IP40
Корпус светильника | экструдированный алюминий
Материал рассеивателя | Опаловый поликарбонат
Крепление | подвесное, поворотное, накладное
Габаритные размеры светильника,мм | 309х40х93
Масса светильника не более,кг | 0.5
Ресурс работы светильника, ч не менее | 100000
Заводская гарантия на светильник | 5 лет
Светильник H-lux 18 EQ06 | 18 Вт / до 2150 лм / 0,6 м / 0,8 кг | цена от | 5210
Светильник H-lux 18 EQ06 2150-508-S-Д опал IP40 Г5 | арт. 151-018-5112-43 | Диаграмма Д Опал / Подвесное / 5000К | 5210
Светильник H-lux 18 EQ06 2150-508-W2-Д опал IP40 Г5 | арт. 151-018-5712-43 | Диаграмма Д Опал / Накладное / 5000К | 5410
Светильник H-lux 18 EQ06 2150-508-P-Д опал IP40 Г5 | арт. 151-018-5212-43 | Диаграмма Д Опал / Поворотное / 5000К | 5540
Светильник H-lux 18 EQ06 2150-508-S-Д опал IP54 Г5 | арт. 151-018-5113-43 | Диаграмма Д Опал / Подвесное / 5000К / IP54 | 5660
Светильник H-lux 18 EQ06 2150-508-S-Д опал IP65 Г5 | арт. 151-018-5114-43 | Диаграмма Д Опал / Подвесное / 5000К / IP65 | 5890
Светильник H-lux 18 EQ06 2150-408-S-Д опал IP40 Г5 | арт. 151-018-4112-43 | Диаграмма Д Опал / Подвесное / 4000К | 5210
Светильник H-lux 18 EQ06 1970-308-S-Д опал IP40 Г5 | арт. 151-018-3112-43 | Диаграмма Д Опал / Подвесное / 3000К | 5210
Технические характеристики
Потребляемая мощность в номинальном режиме, Вт | 18
Драйвер | Helvar
Напряжение питающей сети, В | 198 - 264 АС
Частота питающей сети, Гц | 47-63
Коэффициент мощности (cos φ), не менее | 0.95
Класс защиты от поражения электрическим током | I
Производитель светодиодов | Seoul
Световой поток светильника (Та=25°С, ССT 5000К), лм | до 2150
Цветовая температура, К | 3000, 4000, 5000
Индекс цветопередачи | Ra >80
Пульсации светового потока не более | 1%
Тип кривой силы света | Д 140˚
Температура эксплуатации, °C | от 0 до +40
Вид климатического исполнения | УХЛ4
Степень защиты от воздействия окружающей среды | IP40
Корпус светильника | экструдированный алюминий
Материал рассеивателя | Опаловый поликарбонат
Крепление | подвесное, поворотное, накладное
Габаритные размеры светильника,мм | 604х40х93
Масса светильника не более,кг | 0.8
Ресурс работы светильника, ч не менее | 100000
Заводская гарантия на светильник | 5 лет
Светильник H-lux 26 EQ09 | 26 Вт / до 3220 лм / 0,9 м / 1,2 кг | цена от | 6050
Светильник H-lux 26 EQ09 3220-508-S-Д опал IP40 Г5 | арт. 151-026-5112-43 | Диаграмма Д Опал / Подвесное / 5000К | 6050
Светильник H-lux 26 EQ09 3220-508-W2-Д опал IP40 Г5 | арт. 151-026-5712-43 | Диаграмма Д Опал / Накладное / 5000К | 6250
Светильник H-lux 26 EQ09 3220-508-P-Д опал IP40 Г5 | арт. 151-026-5212-43 | Диаграмма Д Опал / Поворотное / 5000К | 6380
Светильник H-lux 26 EQ09 3220-508-S-Д опал IP54 Г5 | арт. 151-026-5113-43 | Диаграмма Д Опал / Подвесное / 5000К / IP54 | 6540
Светильник H-lux 26 EQ09 3220-508-S-Д опал IP65 Г5 | арт. 151-026-5114-43 | Диаграмма Д Опал / Подвесное / 5000К / IP65 | 6770
Светильник H-lux 26 EQ09 3220-408-S-Д опал IP40 Г5 | арт. 151-026-4112-43 | Диаграмма Д Опал / Подвесное / 4000К | 6050
Светильник H-lux 26 EQ09 2960-308-S-Д опал IP40 Г5 | арт. 151-026-3112-43 | Диаграмма Д Опал / Подвесное / 3000К | 6050
Технические характеристики
Потребляемая мощность в номинальном режиме, Вт | 26
Драйвер | Helvar
Напряжение питающей сети, В | 198 - 264 АС
Частота питающей сети, Гц | 47-63
Коэффициент мощности (cos φ), не менее | 0.95
Класс защиты от поражения электрическим током | I
Производитель светодиодов | Seoul
Световой поток светильника (Та=25°С, ССT 5000К), лм | до 3220
Цветовая температура, К | 3000, 4000, 5000
Индекс цветопередачи | Ra >80
Пульсации светового потока не более | 1%
Тип кривой силы света | Д 140˚
Температура эксплуатации, °C | от 0 до +40
Вид климатического исполнения | УХЛ4
Степень защиты от воздействия окружающей среды | IP40
Корпус светильника | экструдированный алюминий
Материал рассеивателя | Опаловый поликарбонат
Крепление | подвесное, поворотное, накладное
Габаритные размеры светильника,мм | 904х40х93
Масса светильника не более,кг | 1.2
Ресурс работы светильника, ч не менее | 100000
Заводская гарантия на светильник | 5 лет
Светильник H-lux 34 EQ12 | 34 Вт / до 4300 лм / 1,2 м / 1,5 кг | цена от | 6830
Светильник H-lux 34 EQ12 4300-508-S-Д опал IP40 Г5 | арт. 151-034-5112-43 | Диаграмма Д Опал / Подвесное / 5000К | 6830
Светильник H-lux 34 EQ12 4300-508-W2-Д опал IP40 Г5 | арт. 151-034-5712-43 | Диаграмма Д Опал / Накладное / 5000К | 7030
Светильник H-lux 34 EQ12 4300-508-P-Д опал IP40 Г5 | арт. 151-034-5212-43 | Диаграмма Д Опал / Поворотное / 5000К | 7160
Светильник H-lux 34 EQ12 4300-508-S-Д опал IP54 Г5 | арт. 151-034-5113-43 | Диаграмма Д Опал / Подвесное / 5000К / IP54 | 7370
Светильник H-lux 34 EQ12 4300-508-S-Д опал IP65 Г5 | арт. 151-034-5114-43 | Диаграмма Д Опал / Подвесное / 5000К / IP65 | 7600
Светильник H-lux 34 EQ12 4300-408-S-Д опал IP40 Г5 | арт. 151-034-4112-43 | Диаграмма Д Опал / Подвесное / 4000К | 6830
Светильник H-lux 34 EQ12 3950-308-S-Д опал IP40 Г5 | арт. 151-034-3112-43 | Диаграмма Д Опал / Подвесное / 3000К | 6830
Технические характеристики
Потребляемая мощность в номинальном режиме, Вт | 34
Драйвер | Helvar
Напряжение питающей сети, В | 198 - 264 АС
Частота питающей сети, Гц | 47-63
Коэффициент мощности (cos φ), не менее | 0.95
Класс защиты от поражения электрическим током | I
Производитель светодиодов | Seoul
Световой поток светильника (Та=25°С, ССT 5000К), лм | до 4300
Цветовая температура, К | 3000, 4000, 5000
Индекс цветопередачи | Ra >80
Пульсации светового потока не более | 1%
Тип кривой силы света | Д 140˚
Температура эксплуатации, °C | от 0 до +40
Вид климатического исполнения | УХЛ4
Степень защиты от воздействия окружающей среды | IP40
Корпус светильника | экструдированный алюминий
Материал рассеивателя | Опаловый поликарбонат
Крепление | подвесное, поворотное, накладное
Габаритные размеры светильника,мм | 1204х40х93
Масса светильника не более,кг | 1.5
Ресурс работы светильника, ч не менее | 100000
Заводская гарантия на светильник | 5 лет
Светильник H-lux 41 EQ15 | 41 Вт / до 5370 лм / 1,5 м / 1,8 кг | цена от | 8510
Светильник H-lux 41 EQ15 5370-508-S-Д опал IP40 Г5 | арт. 151-041-5112-43 | Диаграмма Д Опал / Подвесное / 5000К | 8510
Светильник H-lux 41 EQ15 5370-508-W2-Д опал IP40 Г5 | арт. 151-041-5712-43 | Диаграмма Д Опал / Накладное / 5000К | 8710
Светильник H-lux 41 EQ15 5370-508-P-Д опал IP40 Г5 | арт. 151-041-5212-43 | Диаграмма Д Опал / Поворотное / 5000К | 8840
Светильник H-lux 41 EQ15 5370-508-S-Д опал IP54 Г5 | арт. 151-041-5113-43 | Диаграмма Д Опал / Подвесное / 5000К / IP54 | 9090
Светильник H-lux 41 EQ15 5370-508-S-Д опал IP65 Г5 | арт. 151-041-5114-43 | Диаграмма Д Опал / Подвесное / 5000К / IP65 | 9320
Светильник H-lux 41 EQ15 5370-408-S-Д опал IP40 Г5 | арт. 151-041-4112-43 | Диаграмма Д Опал / Подвесное / 4000К | 8510
Светильник H-lux 41 EQ15 4940-308-S-Д опал IP40 Г5 | арт. 151-041-3112-43 | Диаграмма Д Опал / Подвесное / 3000К | 8510
Технические характеристики
Потребляемая мощность в номинальном режиме, Вт | 41
Драйвер | Helvar
Напряжение питающей сети, В | 198 - 264 АС
Частота питающей сети, Гц | 47-63
Коэффициент мощности (cos φ), не менее | 0.95
Класс защиты от поражения электрическим током | I
Производитель светодиодов | Seoul
Световой поток светильника (Та=25°С, ССT 5000К), лм | до 5370
Цветовая температура, К | 3000, 4000, 5000
Индекс цветопередачи | Ra >80
Пульсации светового потока не более | 1%
Тип кривой силы света | Д 140˚
Температура эксплуатации, °C | от 0 до +40
Вид климатического исполнения | УХЛ4
Степень защиты от воздействия окружающей среды | IP40
Корпус светильника | экструдированный алюминий
Материал рассеивателя | Опаловый поликарбонат
Крепление | подвесное, поворотное, накладное
Габаритные размеры светильника,мм | 1504х40х93
Масса светильника не более,кг | 1.8
Ресурс работы светильника, ч не менее | 100000
Заводская гарантия на светильник | 5 лет
Светильник H-lux 50 EQ18 | 50 Вт / до 6450 лм / 1,8 м / 2,1 кг | цена от | 9280
Светильник H-lux 50 EQ18 6450-508-S-Д опал IP40 Г5 | арт. 151-050-5112-43 | Диаграмма Д Опал / Подвесное / 5000К | 9280
Светильник H-lux 50 EQ18 6450-508-W2-Д опал IP40 Г5 | арт. 151-050-5712-43 | Диаграмма Д Опал / Накладное / 5000К | 9480
Светильник H-lux 50 EQ18 6450-508-P-Д опал IP40 Г5 | арт. 151-050-5212-43 | Диаграмма Д Опал / Поворотное / 5000К | 9610
Светильник H-lux 50 EQ18 6450-508-S-Д опал IP54 Г5 | арт. 151-050-5113-43 | Диаграмма Д Опал / Подвесное / 5000К / IP54 | 9910
Светильник H-lux 50 EQ18 6450-508-S-Д опал IP65 Г5 | арт. 151-050-5114-43 | Диаграмма Д Опал / Подвесное / 5000К / IP65 | 10130
Светильник H-lux 50 EQ18 6450-408-S-Д опал IP40 Г5 | арт. 151-050-4112-43 | Диаграмма Д Опал / Подвесное / 4000К | 9280
Светильник H-lux 50 EQ18 5930-308-S-Д опал IP40 Г5 | арт. 151-050-3112-43 | Диаграмма Д Опал / Подвесное / 3000К | 9280
Технические характеристики
Потребляемая мощность в номинальном режиме, Вт | 50
Драйвер | Helvar
Напряжение питающей сети, В | 198 - 264 АС
Частота питающей сети, Гц | 47-63
Коэффициент мощности (cos φ), не менее | 0.95
Класс защиты от поражения электрическим током | I
Производитель светодиодов | Seoul
Световой поток светильника (Та=25°С, ССT 5000К), лм | до 6450
Цветовая температура, К | 3000, 4000, 5000
Индекс цветопередачи | Ra >80
Пульсации светового потока не более | 1%
Тип кривой силы света | Д 140˚
Температура эксплуатации, °C | от 0 до +40
Вид климатического исполнения | УХЛ4
Степень защиты от воздействия окружающей среды | IP40
Корпус светильника | экструдированный алюминий
Материал рассеивателя | Опаловый поликарбонат
Крепление | подвесное, поворотное, накладное
Габаритные размеры светильника,мм | 1804х40х93
Масса светильника не более,кг | 2.1
Ресурс работы светильника, ч не менее | 100000
Заводская гарантия на светильник | 5 лет
Светильник H-lux 57 EQ21 | 57 Вт / до 7520 лм / 2,1 м / 2,5 кг | цена от | 10240
Светильник H-lux 57 EQ21 7520-508-S-Д опал IP40 Г5 | арт. 151-057-5112-43 | Диаграмма Д Опал / Подвесное / 5000К | 10240
Светильник H-lux 57 EQ21 7520-508-W2-Д опал IP40 Г5 | арт. 151-057-5712-43 | Диаграмма Д Опал / Накладное / 5000К | 10440
Светильник H-lux 57 EQ21 7520-508-P-Д опал IP40 Г5 | арт. 151-057-5212-43 | Диаграмма Д Опал / Поворотное / 5000К | 10570
Светильник H-lux 57 EQ21 7520-508-S-Д опал IP54 Г5 | арт. 151-057-5113-43 | Диаграмма Д Опал / Подвесное / 5000К / IP54 | 10910
Светильник H-lux 57 EQ21 7520-508-S-Д опал IP65 Г5 | арт. 151-057-5114-43 | Диаграмма Д Опал / Подвесное / 5000К / IP65 | 11130
Светильник H-lux 57 EQ21 7520-408-S-Д опал IP40 Г5 | арт. 151-057-4112-43 | Диаграмма Д Опал / Подвесное / 4000К | 10240
Светильник H-lux 57 EQ21 6910-308-S-Д опал IP40 Г5 | арт. 151-057-3112-43 | Диаграмма Д Опал / Подвесное / 3000К | 10240
Технические характеристики
Потребляемая мощность в номинальном режиме, Вт | 57
Драйвер | Helvar
Напряжение питающей сети, В | 198 - 264 АС
Частота питающей сети, Гц | 47-63
Коэффициент мощности (cos φ), не менее | 0.95
Класс защиты от поражения электрическим током | I
Производитель светодиодов | Seoul
Световой поток светильника (Та=25°С, ССT 5000К), лм | до 7520
Цветовая температура, К | 3000, 4000, 5000
Индекс цветопередачи | Ra >80
Пульсации светового потока не более | 1%
Тип кривой силы света | Д 140˚
Температура эксплуатации, °C | от 0 до +40
Вид климатического исполнения | УХЛ4
Степень защиты от воздействия окружающей среды | IP40
Корпус светильника | экструдированный алюминий
Материал рассеивателя | Опаловый поликарбонат
Крепление | подвесное, поворотное, накладное
Габаритные размеры светильника,мм | 2104х40х93
Масса светильника не более,кг | 2.5
Ресурс работы светильника, ч не менее | 100000
Заводская гарантия на светильник | 5 лет
Светильник H-lux 65 EQ24 | 65 Вт / до 8600 лм / 2,4 м / 2,9 кг | цена от | 11090
Светильник H-lux 65 EQ24 8600-508-S-Д опал IP40 Г5 | арт. 151-065-5112-43 | Диаграмма Д Опал / Подвесное / 5000К | 11090
Светильник H-lux 65 EQ24 8600-508-W2-Д опал IP40 Г5 | арт. 151-065-5712-43 | Диаграмма Д Опал / Накладное / 5000К | 11290
Светильник H-lux 65 EQ24 8600-508-P-Д опал IP40 Г5 | арт. 151-065-5212-43 | Диаграмма Д Опал / Поворотное / 5000К | 11420
Светильник H-lux 65 EQ24 8600-508-S-Д опал IP54 Г5 | арт. 151-065-5113-43 | Диаграмма Д Опал / Подвесное / 5000К / IP54 | 11800
Светильник H-lux 65 EQ24 8600-508-S-Д опал IP65 Г5 | арт. 151-065-5114-43 | Диаграмма Д Опал / Подвесное / 5000К / IP65 | 12020
Светильник H-lux 65 EQ24 8600-408-S-Д опал IP40 Г5 | арт. 151-065-4112-43 | Диаграмма Д Опал / Подвесное / 4000К | 11090
Светильник H-lux 65 EQ24 7910-308-S-Д опал IP40 Г5 | арт. 151-065-3112-43 | Диаграмма Д Опал / Подвесное / 3000К | 11090
Технические характеристики
Потребляемая мощность в номинальном режиме, Вт | 65
Драйвер | Helvar
Напряжение питающей сети, В | 198 - 264 АС
Частота питающей сети, Гц | 47-63
Коэффициент мощности (cos φ), не менее | 0.95
Класс защиты от поражения электрическим током | I
Производитель светодиодов | Seoul
Световой поток светильника (Та=25°С, ССT 5000К), лм | до 8600
Цветовая температура, К | 3000, 4000, 5000
Индекс цветопередачи | Ra >80
Пульсации светового потока не более | 1%
Тип кривой силы света | Д 140˚
Температура эксплуатации, °C | от 0 до +40
Вид климатического исполнения | УХЛ4
Степень защиты от воздействия окружающей среды | IP40
Корпус светильника | экструдированный алюминий
Материал рассеивателя | Опаловый поликарбонат
Крепление | подвесное, поворотное, накладное
Габаритные размеры светильника,мм | 2404х40х93
Масса светильника не более,кг | 2.9
Ресурс работы светильника, ч не менее | 100000
Заводская гарантия на светильник | 5 лет
Светильник H-lux 73 EQ27 | 73 Вт / до 9670 лм / 2,7 м / 3,3 кг | цена от | 12160
Светильник H-lux 73 EQ27 9670-508-S-Д опал IP40 Г5 | арт. 151-073-5112-43 | Диаграмма Д Опал / Подвесное / 5000К | 12160
Светильник H-lux 73 EQ27 9670-508-W2-Д опал IP40 Г5 | арт. 151-073-5712-43 | Диаграмма Д Опал / Накладное / 5000К | 12360
Светильник H-lux 73 EQ27 9670-508-P-Д опал IP40 Г5 | арт. 151-073-5212-43 | Диаграмма Д Опал / Поворотное / 5000К | 12490
Светильник H-lux 73 EQ27 9670-508-S-Д опал IP54 Г5 | арт. 151-073-5113-43 | Диаграмма Д Опал / Подвесное / 5000К / IP54 | 12920
Светильник H-lux 73 EQ27 9670-508-S-Д опал IP65 Г5 | арт. 151-073-5114-43 | Диаграмма Д Опал / Подвесное / 5000К / IP65 | 13130
Светильник H-lux 73 EQ27 9670-408-S-Д опал IP40 Г5 | арт. 151-073-4112-43 | Диаграмма Д Опал / Подвесное / 4000К | 12160
Светильник H-lux 73 EQ27 8890-308-S-Д опал IP40 Г5 | арт. 151-073-3112-43 | Диаграмма Д Опал / Подвесное / 3000К | 12160
Технические характеристики
Потребляемая мощность в номинальном режиме, Вт | 73
Драйвер | Helvar
Напряжение питающей сети, В | 198 - 264 АС
Частота питающей сети, Гц | 47-63
Коэффициент мощности (cos φ), не менее | 0.95
Класс защиты от поражения электрическим током | I
Производитель светодиодов | Seoul
Световой поток светильника (Та=25°С, ССT 5000К), лм | до 9670
Цветовая температура, К | 3000, 4000, 5000
Индекс цветопередачи | Ra >80
Пульсации светового потока не более | 1%
Тип кривой силы света | Д 140˚
Температура эксплуатации, °C | от 0 до +40
Вид климатического исполнения | УХЛ4
Степень защиты от воздействия окружающей среды | IP40
Корпус светильника | экструдированный алюминий
Материал рассеивателя | Опаловый поликарбонат
Крепление | подвесное, поворотное, накладное
Габаритные размеры светильника,мм | 2704х40х93
Масса светильника не более,кг | 3.3
Ресурс работы светильника, ч не менее | 100000
Заводская гарантия на светильник | 5 лет
Светильник H-lux 81 EQ30 | 81 Вт / до 10750 лм / 3,0 м / 3,7 кг | цена от | 14130
Светильник H-lux 81 EQ30 10750-508-S-Д опал IP40 Г5 | арт. 151-081-5112-43 | Диаграмма Д Опал / Подвесное / 5000К | 14130
Светильник H-lux 81 EQ30 10750-508-W2-Д опал IP40 Г5 | арт. 151-081-5712-43 | Диаграмма Д Опал / Накладное / 5000К | 14330
Светильник H-lux 81 EQ30 10750-508-P-Д опал IP40 Г5 | арт. 151-081-5212-43 | Диаграмма Д Опал / Поворотное / 5000К | 14460
Светильник H-lux 81 EQ30 10750-508-S-Д опал IP54 Г5 | арт. 151-081-5113-43 | Диаграмма Д Опал / Подвесное / 5000К / IP54 | 14930
Светильник H-lux 81 EQ30 10750-508-S-Д опал IP65 Г5 | арт. 151-081-5114-43 | Диаграмма Д Опал / Подвесное / 5000К / IP65 | 15140
Светильник H-lux 81 EQ30 10750-408-S-Д опал IP40 Г5 | арт. 151-081-4112-43 | Диаграмма Д Опал / Подвесное / 4000К | 14130
Светильник H-lux 81 EQ30 9890-308-S-Д опал IP40 Г5 | арт. 151-081-3112-43 | Диаграмма Д Опал / Подвесное / 3000К | 14130
Технические характеристики
Потребляемая мощность в номинальном режиме, Вт | 81
Драйвер | Helvar
Напряжение питающей сети, В | 198 - 264 АС
Частота питающей сети, Гц | 47-63
Коэффициент мощности (cos φ), не менее | 0.95
Класс защиты от поражения электрическим током | I
Производитель светодиодов | Seoul
Световой поток светильника (Та=25°С, ССT 5000К), лм | до 10750
Цветовая температура, К | 3000, 4000, 5000
Индекс цветопередачи | Ra >80
Пульсации светового потока не более | 1%
Тип кривой силы света | Д 140˚
Температура эксплуатации, °C | от 0 до +40
Вид климатического исполнения | УХЛ4
Степень защиты от воздействия окружающей среды | IP40
Корпус светильника | экструдированный алюминий
Материал рассеивателя | Опаловый поликарбонат
Крепление | подвесное, поворотное, накладное
Габаритные размеры светильника,мм | 3004х40х93
Масса светильника не более,кг | 3.7
Ресурс работы светильника, ч не менее | 100000
Заводская гарантия на светильник | 5 лет
Линейные светильники H-lux EH (3700 лм/метр, до 140 лм/Вт) | ПЛОСКИЙ РАССЕИВАТЕЛЬ
Светильник H-lux 9 EH03 | 9 Вт / до 1140 лм / 0,3 м / 0,5 кг | цена от | 4060
Светильник H-lux 9 EH03 990-508-S-Д опал IP40 Г5 | арт. 171-009-5112-43 | Диаграмма Д Опал / Подвесное / 5000К | 4060
Светильник H-lux 9 EH03 1130-508-S-Д IP40 Г5 | арт. 171-009-5112-23 | Диаграмма Д / Подвесное / 5000К | 4060
Светильник H-lux 9 EH03 1120-508-S-O IP40 Г5 | арт. 171-009-5122-23 | Оптика Г40х100 / Подвесное / 5000К | 4440
Светильник H-lux 9 EH03 1140-508-S-Z2T25 IP40 Г5 | арт. 171-009-5142-23 | Оптика Д80х110 / Подвесное / 5000К | 4440
Светильник H-lux 9 EH03 1140-508-S-ZT25 IP40 Г5 | арт. 171-009-5182-23 | Оптика кососвет / Подвесное / 5000К | 4440
Светильник H-lux 9 EH03 990-508-W2-Д опал IP40 Г5 | арт. 171-009-5712-43 | Диаграмма Д Опал / Накладное / 5000К | 4260
Светильник H-lux 9 EH03 1130-508-W2-Д IP40 Г5 | арт. 171-009-5712-23 | Диаграмма Д / Накладное / 5000К | 4260
Светильник H-lux 9 EH03 1120-508-W2-O IP40 Г5 | арт. 171-009-5722-23 | Оптика Г40х100 / Накладное / 5000К | 4640
Светильник H-lux 9 EH03 1140-508-W2-Z2T25 IP40 Г5 | арт. 171-009-5742-23 | Оптика Д80х110 / Накладное / 5000К | 4640
Светильник H-lux 9 EH03 1140-508-W2-ZT25 IP40 Г5 | арт. 171-009-5782-23 | Оптика кососвет / Накладное / 5000К | 4640
Светильник H-lux 9 EH03 990-508-P-Д опал IP40 Г5 | арт. 171-009-5212-43 | Диаграмма Д Опал / Поворотное / 5000К | 4390
Светильник H-lux 9 EH03 1130-508-P-Д IP40 Г5 | арт. 171-009-5212-23 | Диаграмма Д / Поворотное / 5000К | 4390
Светильник H-lux 9 EH03 1120-508-P-O IP40 Г5 | арт. 171-009-5222-23 | Оптика Г40х100 / Поворотное / 5000К | 4770
Светильник H-lux 9 EH03 1140-508-P-Z2T25 IP40 Г5 | арт. 171-009-5242-23 | Оптика Д80х110 / Поворотное / 5000К | 4770
Светильник H-lux 9 EH03 1140-508-P-ZT25 IP40 Г5 | арт. 171-009-5282-23 | Оптика кососвет / Поворотное / 5000К | 4770
Светильник H-lux 9 EH03 990-508-S-Д опал IP54 Г5 | арт. 171-009-5113-43 | Диаграмма Д Опал / Подвесное / 5000К / IP54 | 4470
Светильник H-lux 9 EH03 990-508-S-Д опал IP65 Г5 | арт. 171-009-5114-43 | Диаграмма Д Опал / Подвесное / 5000К / IP65 | 4700
Светильник H-lux 9 EH03 1120-508-S-O IP54 Г5 | арт. 171-009-5123-23 | Оптика Г40х100 / Подвесное / 5000К / IP54 | 4810
Светильник H-lux 9 EH03 1020-508-S-O IP65 Г5 | арт. 171-009-5124-23 | Оптика Г40х100 / Подвесное / 5000К / IP65 | 5130
Светильник H-lux 9 EH03 990-408-S-Д опал IP40 Г5 | арт. 171-009-4112-43 | Диаграмма Д Опал / Подвесное / 4000К | 4060
Светильник H-lux 9 EH03 910-308-S-Д опал IP40 Г5 | арт. 171-009-3112-43 | Диаграмма Д Опал / Подвесное / 3000К | 4060
Технические характеристики
Потребляемая мощность в номинальном режиме, Вт | 9
Драйвер | Helvar
Напряжение питающей сети, В | 198 - 264 АС
Частота питающей сети, Гц | 47-63
Коэффициент мощности (cos φ), не менее | 0.95
Класс защиты от поражения электрическим током | I
Производитель светодиодов | Seoul
Световой поток светильника (Та=25°С, ССT 5000К), лм | до 1140
Цветовая температура, К | 3000, 4000, 5000
Индекс цветопередачи | Ra >80
Пульсации светового потока не более | 1%
Тип кривой силы света | Д опал / Д / O / Z2T25 / ZT25
Температура эксплуатации, °C | от 0 до +40
Вид климатического исполнения | УХЛ4
Степень защиты от воздействия окружающей среды | IP40
Корпус светильника | экструдированный алюминий
Материал рассеивателя | Д - Прозрачный поликарбонат Д опал - Опаловый полистирол O / Z2T25 / ZT25 - Линейная линза ПММА
Крепление | подвесное, поворотное, накладное
Габаритные размеры светильника,мм | 309х40х75
Масса светильника не более,кг | 0.5
Ресурс работы светильника, ч не менее | 100000
Заводская гарантия на светильник | 5 лет
Светильник H-lux 18 EH06 | 18 Вт / до 2280 лм / 0,6 м / 0,8 кг | цена от | 4750
Светильник H-lux 18 EH06 1970-508-S-Д опал IP40 Г5 | арт. 171-018-5112-43 | Диаграмма Д Опал / Подвесное / 5000К | 4750
Светильник H-lux 18 EH06 2270-508-S-Д IP40 Г5 | арт. 171-018-5112-23 | Диаграмма Д / Подвесное / 5000К | 4750
Светильник H-lux 18 EH06 2250-508-S-O IP40 Г5 | арт. 171-018-5122-23 | Оптика Г40х100 / Подвесное / 5000К | 5490
Светильник H-lux 18 EH06 2280-508-S-Z2T25 IP40 Г5 | арт. 171-018-5142-23 | Оптика Д80х110 / Подвесное / 5000К | 5490
Светильник H-lux 18 EH06 2280-508-S-ZT25 IP40 Г5 | арт. 171-018-5182-23 | Оптика кососвет / Подвесное / 5000К | 5490
Светильник H-lux 18 EH06 1970-508-W2-Д опал IP40 Г5 | арт. 171-018-5712-43 | Диаграмма Д Опал / Накладное / 5000К | 4950
Светильник H-lux 18 EH06 2270-508-W2-Д IP40 Г5 | арт. 171-018-5712-23 | Диаграмма Д / Накладное / 5000К | 4950
Светильник H-lux 18 EH06 2250-508-W2-O IP40 Г5 | арт. 171-018-5722-23 | Оптика Г40х100 / Накладное / 5000К | 5690
Светильник H-lux 18 EH06 2280-508-W2-Z2T25 IP40 Г5 | арт. 171-018-5742-23 | Оптика Д80х110 / Накладное / 5000К | 5690
Светильник H-lux 18 EH06 2280-508-W2-ZT25 IP40 Г5 | арт. 171-018-5782-23 | Оптика кососвет / Накладное / 5000К | 5690
Светильник H-lux 18 EH06 1970-508-P-Д опал IP40 Г5 | арт. 171-018-5212-43 | Диаграмма Д Опал / Поворотное / 5000К | 5080
Светильник H-lux 18 EH06 2270-508-P-Д IP40 Г5 | арт. 171-018-5212-23 | Диаграмма Д / Поворотное / 5000К | 5080
Светильник H-lux 18 EH06 2250-508-P-O IP40 Г5 | арт. 171-018-5222-23 | Оптика Г40х100 / Поворотное / 5000К | 5820
Светильник H-lux 18 EH06 2280-508-P-Z2T25 IP40 Г5 | арт. 171-018-5242-23 | Оптика Д80х110 / Поворотное / 5000К | 5820
Светильник H-lux 18 EH06 2280-508-P-ZT25 IP40 Г5 | арт. 171-018-5282-23 | Оптика кососвет / Поворотное / 5000К | 5820
Светильник H-lux 18 EH06 1970-508-S-Д опал IP54 Г5 | арт. 171-018-5113-43 | Диаграмма Д Опал / Подвесное / 5000К / IP54 | 5200
Светильник H-lux 18 EH06 1970-508-S-Д опал IP65 Г5 | арт. 171-018-5114-43 | Диаграмма Д Опал / Подвесное / 5000К / IP65 | 5430
Светильник H-lux 18 EH06 2250-508-S-O IP54 Г5 | арт. 171-018-5123-23 | Оптика Г40х100 / Подвесное / 5000К / IP54 | 5880
Светильник H-lux 18 EH06 2050-508-S-O IP65 Г5 | арт. 171-018-5124-23 | Оптика Г40х100 / Подвесное / 5000К / IP65 | 6270
Светильник H-lux 18 EH06 1970-408-S-Д опал IP40 Г5 | арт. 171-018-4112-43 | Диаграмма Д Опал / Подвесное / 4000К | 4750
Светильник H-lux 18 EH06 1810-308-S-Д опал IP40 Г5 | арт. 171-018-3112-43 | Диаграмма Д Опал / Подвесное / 3000К | 4750
Технические характеристики
Потребляемая мощность в номинальном режиме, Вт | 18
Драйвер | Helvar
Напряжение питающей сети, В | 198 - 264 АС
Частота питающей сети, Гц | 47-63
Коэффициент мощности (cos φ), не менее | 0.95
Класс защиты от поражения электрическим током | I
Производитель светодиодов | Seoul
Световой поток светильника (Та=25°С, ССT 5000К), лм | до 2280
Цветовая температура, К | 3000, 4000, 5000
Индекс цветопередачи | Ra >80
Пульсации светового потока не более | 1%
Тип кривой силы света | Д опал / Д / O / Z2T25 / ZT25
Температура эксплуатации, °C | от 0 до +40
Вид климатического исполнения | УХЛ4
Степень защиты от воздействия окружающей среды | IP40
Корпус светильника | экструдированный алюминий
Материал рассеивателя | Д - Прозрачный поликарбонат Д опал - Опаловый полистирол O / Z2T25 / ZT25 - Линейная линза ПММА
Крепление | подвесное, поворотное, накладное
Габаритные размеры светильника,мм | 604х40х75
Масса светильника не более,кг | 0.8
Ресурс работы светильника, ч не менее | 100000
Заводская гарантия на светильник | 5 лет
Светильник H-lux 26 EH09 | 26 Вт / до 3410 лм / 0,9 м / 1,2 кг | цена от | 5420
Светильник H-lux 26 EH09 2960-508-S-Д опал IP40 Г5 | арт. 171-026-5112-43 | Диаграмма Д Опал / Подвесное / 5000К | 5420
Светильник H-lux 26 EH09 3400-508-S-Д IP40 Г5 | арт. 171-026-5112-23 | Диаграмма Д / Подвесное / 5000К | 5420
Светильник H-lux 26 EH09 3370-508-S-O IP40 Г5 | арт. 171-026-5122-23 | Оптика Г40х100 / Подвесное / 5000К | 6510
Светильник H-lux 26 EH09 3410-508-S-Z2T25 IP40 Г5 | арт. 171-026-5142-23 | Оптика Д80х110 / Подвесное / 5000К | 6510
Светильник H-lux 26 EH09 3410-508-S-ZT25 IP40 Г5 | арт. 171-026-5182-23 | Оптика кососвет / Подвесное / 5000К | 6510
Светильник H-lux 26 EH09 2960-508-W2-Д опал IP40 Г5 | арт. 171-026-5712-43 | Диаграмма Д Опал / Накладное / 5000К | 5620
Светильник H-lux 26 EH09 3400-508-W2-Д IP40 Г5 | арт. 171-026-5712-23 | Диаграмма Д / Накладное / 5000К | 5620
Светильник H-lux 26 EH09 3370-508-W2-O IP40 Г5 | арт. 171-026-5722-23 | Оптика Г40х100 / Накладное / 5000К | 6710
Светильник H-lux 26 EH09 3410-508-W2-Z2T25 IP40 Г5 | арт. 171-026-5742-23 | Оптика Д80х110 / Накладное / 5000К | 6710
Светильник H-lux 26 EH09 3410-508-W2-ZT25 IP40 Г5 | арт. 171-026-5782-23 | Оптика кососвет / Накладное / 5000К | 6710
Светильник H-lux 26 EH09 2960-508-P-Д опал IP40 Г5 | арт. 171-026-5212-43 | Диаграмма Д Опал / Поворотное / 5000К | 5750
Светильник H-lux 26 EH09 3400-508-P-Д IP40 Г5 | арт. 171-026-5212-23 | Диаграмма Д / Поворотное / 5000К | 5750
Светильник H-lux 26 EH09 3370-508-P-O IP40 Г5 | арт. 171-026-5222-23 | Оптика Г40х100 / Поворотное / 5000К | 6840
Светильник H-lux 26 EH09 3410-508-P-Z2T25 IP40 Г5 | арт. 171-026-5242-23 | Оптика Д80х110 / Поворотное / 5000К | 6840
Светильник H-lux 26 EH09 3410-508-P-ZT25 IP40 Г5 | арт. 171-026-5282-23 | Оптика кососвет / Поворотное / 5000К | 6840
Светильник H-lux 26 EH09 2960-508-S-Д опал IP54 Г5 | арт. 171-026-5113-43 | Диаграмма Д Опал / Подвесное / 5000К / IP54 | 5910
Светильник H-lux 26 EH09 2960-508-S-Д опал IP65 Г5 | арт. 171-026-5114-43 | Диаграмма Д Опал / Подвесное / 5000К / IP65 | 6140
Светильник H-lux 26 EH09 3370-508-S-O IP54 Г5 | арт. 171-026-5123-23 | Оптика Г40х100 / Подвесное / 5000К / IP54 | 6910
Светильник H-lux 26 EH09 3070-508-S-O IP65 Г5 | арт. 171-026-5124-23 | Оптика Г40х100 / Подвесное / 5000К / IP65 | 7370
Светильник H-lux 26 EH09 2960-408-S-Д опал IP40 Г5 | арт. 171-026-4112-43 | Диаграмма Д Опал / Подвесное / 4000К | 5420
Светильник H-lux 26 EH09 2720-308-S-Д опал IP40 Г5 | арт. 171-026-3112-43 | Диаграмма Д Опал / Подвесное / 3000К | 5420
Технические характеристики
Потребляемая мощность в номинальном режиме, Вт | 26
Драйвер | Helvar
Напряжение питающей сети, В | 198 - 264 АС
Частота питающей сети, Гц | 47-63
Коэффициент мощности (cos φ), не менее | 0.95
Класс защиты от поражения электрическим током | I
Производитель светодиодов | Seoul
Световой поток светильника (Та=25°С, ССT 5000К), лм | до 3410
Цветовая температура, К | 3000, 4000, 5000
Индекс цветопередачи | Ra >80
Пульсации светового потока не более | 1%
Тип кривой силы света | Д опал / Д / O / Z2T25 / ZT25
Температура эксплуатации, °C | от 0 до +40
Вид климатического исполнения | УХЛ4
Степень защиты от воздействия окружающей среды | IP40
Корпус светильника | экструдированный алюминий
Материал рассеивателя | Д - Прозрачный поликарбонат Д опал - Опаловый полистирол O / Z2T25 / ZT25 - Линейная линза ПММА
Крепление | подвесное, поворотное, накладное
Габаритные размеры светильника,мм | 904х40х75
Масса светильника не более,кг | 1.2
Ресурс работы светильника, ч не менее | 100000
Заводская гарантия на светильник | 5 лет
Светильник H-lux 34 EH12 | 34 Вт / до 4550 лм / 1,2 м / 1,5 кг | цена от | 6020
Светильник H-lux 34 EH12 3940-508-S-Д опал IP40 Г5 | арт. 171-034-5112-43 | Диаграмма Д Опал / Подвесное / 5000К | 6020
Светильник H-lux 34 EH12 4540-508-S-Д IP40 Г5 | арт. 171-034-5112-23 | Диаграмма Д / Подвесное / 5000К | 6020
Светильник H-lux 34 EH12 4500-508-S-O IP40 Г5 | арт. 171-034-5122-23 | Оптика Г40х100 / Подвесное / 5000К | 7480
Светильник H-lux 34 EH12 4550-508-S-Z2T25 IP40 Г5 | арт. 171-034-5142-23 | Оптика Д80х110 / Подвесное / 5000К | 7480
Светильник H-lux 34 EH12 4550-508-S-ZT25 IP40 Г5 | арт. 171-034-5182-23 | Оптика кососвет / Подвесное / 5000К | 7480
Светильник H-lux 34 EH12 3940-508-W2-Д опал IP40 Г5 | арт. 171-034-5712-43 | Диаграмма Д Опал / Накладное / 5000К | 6220
Светильник H-lux 34 EH12 4540-508-W2-Д IP40 Г5 | арт. 171-034-5712-23 | Диаграмма Д / Накладное / 5000К | 6220
Светильник H-lux 34 EH12 4500-508-W2-O IP40 Г5 | арт. 171-034-5722-23 | Оптика Г40х100 / Накладное / 5000К | 7680
Светильник H-lux 34 EH12 4550-508-W2-Z2T25 IP40 Г5 | арт. 171-034-5742-23 | Оптика Д80х110 / Накладное / 5000К | 7680
Светильник H-lux 34 EH12 4550-508-W2-ZT25 IP40 Г5 | арт. 171-034-5782-23 | Оптика кососвет / Накладное / 5000К | 7680
Светильник H-lux 34 EH12 3940-508-P-Д опал IP40 Г5 | арт. 171-034-5212-43 | Диаграмма Д Опал / Поворотное / 5000К | 6350
Светильник H-lux 34 EH12 4540-508-P-Д IP40 Г5 | арт. 171-034-5212-23 | Диаграмма Д / Поворотное / 5000К | 6350
Светильник H-lux 34 EH12 4500-508-P-O IP40 Г5 | арт. 171-034-5222-23 | Оптика Г40х100 / Поворотное / 5000К | 7810
Светильник H-lux 34 EH12 4550-508-P-Z2T25 IP40 Г5 | арт. 171-034-5242-23 | Оптика Д80х110 / Поворотное / 5000К | 7810
Светильник H-lux 34 EH12 4550-508-P-ZT25 IP40 Г5 | арт. 171-034-5282-23 | Оптика кососвет / Поворотное / 5000К | 7810
Светильник H-lux 34 EH12 3940-508-S-Д опал IP54 Г5 | арт. 171-034-5113-43 | Диаграмма Д Опал / Подвесное / 5000К / IP54 | 6560
Светильник H-lux 34 EH12 3940-508-S-Д опал IP65 Г5 | арт. 171-034-5114-43 | Диаграмма Д Опал / Подвесное / 5000К / IP65 | 6790
Светильник H-lux 34 EH12 4500-508-S-O IP54 Г5 | арт. 171-034-5123-23 | Оптика Г40х100 / Подвесное / 5000К / IP54 | 7890
Светильник H-lux 34 EH12 4100-508-S-O IP65 Г5 | арт. 171-034-5124-23 | Оптика Г40х100 / Подвесное / 5000К / IP65 | 8430
Светильник H-lux 34 EH12 3940-408-S-Д опал IP40 Г5 | арт. 171-034-4112-43 | Диаграмма Д Опал / Подвесное / 4000К | 6020
Светильник H-lux 34 EH12 3620-308-S-Д опал IP40 Г5 | арт. 171-034-3112-43 | Диаграмма Д Опал / Подвесное / 3000К | 6020
Технические характеристики
Потребляемая мощность в номинальном режиме, Вт | 34
Драйвер | Helvar
Напряжение питающей сети, В | 198 - 264 АС
Частота питающей сети, Гц | 47-63
Коэффициент мощности (cos φ), не менее | 0.95
Класс защиты от поражения электрическим током | I
Производитель светодиодов | Seoul
Световой поток светильника (Та=25°С, ССT 5000К), лм | до 4550
Цветовая температура, К | 3000, 4000, 5000
Индекс цветопередачи | Ra >80
Пульсации светового потока не более | 1%
Тип кривой силы света | Д опал / Д / O / Z2T25 / ZT25
Температура эксплуатации, °C | от 0 до +40
Вид климатического исполнения | УХЛ4
Степень защиты от воздействия окружающей среды | IP40
Корпус светильника | экструдированный алюминий
Материал рассеивателя | Д - Прозрачный поликарбонат Д опал - Опаловый полистирол O / Z2T25 / ZT25 - Линейная линза ПММА
Крепление | подвесное, поворотное, накладное
Габаритные размеры светильника,мм | 1204х40х75
Масса светильника не более,кг | 1.5
Ресурс работы светильника, ч не менее | 100000
Заводская гарантия на светильник | 5 лет
Светильник H-lux 41 EH15 | 41 Вт / до 5690 лм / 1,5 м / 1,8 кг | цена от | 7520
Светильник H-lux 41 EH15 4930-508-S-Д опал IP40 Г5 | арт. 171-041-5112-43 | Диаграмма Д Опал / Подвесное / 5000К | 7520
Светильник H-lux 41 EH15 5670-508-S-Д IP40 Г5 | арт. 171-041-5112-23 | Диаграмма Д / Подвесное / 5000К | 7520
Светильник H-lux 41 EH15 5620-508-S-O IP40 Г5 | арт. 171-041-5122-23 | Оптика Г40х100 / Подвесное / 5000К | 9350
Светильник H-lux 41 EH15 5690-508-S-Z2T25 IP40 Г5 | арт. 171-041-5142-23 | Оптика Д80х110 / Подвесное / 5000К | 9350
Светильник H-lux 41 EH15 5690-508-S-ZT25 IP40 Г5 | арт. 171-041-5182-23 | Оптика кососвет / Подвесное / 5000К | 9350
Светильник H-lux 41 EH15 4930-508-W2-Д опал IP40 Г5 | арт. 171-041-5712-43 | Диаграмма Д Опал / Накладное / 5000К | 7720
Светильник H-lux 41 EH15 5670-508-W2-Д IP40 Г5 | арт. 171-041-5712-23 | Диаграмма Д / Накладное / 5000К | 7720
Светильник H-lux 41 EH15 5620-508-W2-O IP40 Г5 | арт. 171-041-5722-23 | Оптика Г40х100 / Накладное / 5000К | 9550
Светильник H-lux 41 EH15 5690-508-W2-Z2T25 IP40 Г5 | арт. 171-041-5742-23 | Оптика Д80х110 / Накладное / 5000К | 9550
Светильник H-lux 41 EH15 5690-508-W2-ZT25 IP40 Г5 | арт. 171-041-5782-23 | Оптика кососвет / Накладное / 5000К | 9550
Светильник H-lux 41 EH15 4930-508-P-Д опал IP40 Г5 | арт. 171-041-5212-43 | Диаграмма Д Опал / Поворотное / 5000К | 7850
Светильник H-lux 41 EH15 5670-508-P-Д IP40 Г5 | арт. 171-041-5212-23 | Диаграмма Д / Поворотное / 5000К | 7850
Светильник H-lux 41 EH15 5620-508-P-O IP40 Г5 | арт. 171-041-5222-23 | Оптика Г40х100 / Поворотное / 5000К | 9680
Светильник H-lux 41 EH15 5690-508-P-Z2T25 IP40 Г5 | арт. 171-041-5242-23 | Оптика Д80х110 / Поворотное / 5000К | 9680
Светильник H-lux 41 EH15 5690-508-P-ZT25 IP40 Г5 | арт. 171-041-5282-23 | Оптика кососвет / Поворотное / 5000К | 9680
Светильник H-lux 41 EH15 4930-508-S-Д опал IP54 Г5 | арт. 171-041-5113-43 | Диаграмма Д Опал / Подвесное / 5000К / IP54 | 8100
Светильник H-lux 41 EH15 4930-508-S-Д опал IP65 Г5 | арт. 171-041-5114-43 | Диаграмма Д Опал / Подвесное / 5000К / IP65 | 8330
Светильник H-lux 41 EH15 5620-508-S-O IP54 Г5 | арт. 171-041-5123-23 | Оптика Г40х100 / Подвесное / 5000К / IP54 | 9770
Светильник H-lux 41 EH15 5120-508-S-O IP65 Г5 | арт. 171-041-5124-23 | Оптика Г40х100 / Подвесное / 5000К / IP65 | 10390
Светильник H-lux 41 EH15 4930-408-S-Д опал IP40 Г5 | арт. 171-041-4112-43 | Диаграмма Д Опал / Подвесное / 4000К | 7520
Светильник H-lux 41 EH15 4530-308-S-Д опал IP40 Г5 | арт. 171-041-3112-43 | Диаграмма Д Опал / Подвесное / 3000К | 7520
Технические характеристики
Потребляемая мощность в номинальном режиме, Вт | 41
Драйвер | Helvar
Напряжение питающей сети, В | 198 - 264 АС
Частота питающей сети, Гц | 47-63
Коэффициент мощности (cos φ), не менее | 0.95
Класс защиты от поражения электрическим током | I
Производитель светодиодов | Seoul
Световой поток светильника (Та=25°С, ССT 5000К), лм | до 5690
Цветовая температура, К | 3000, 4000, 5000
Индекс цветопередачи | Ra >80
Пульсации светового потока не более | 1%
Тип кривой силы света | Д опал / Д / O / Z2T25 / ZT25
Температура эксплуатации, °C | от 0 до +40
Вид климатического исполнения | УХЛ4
Степень защиты от воздействия окружающей среды | IP40
Корпус светильника | экструдированный алюминий
Материал рассеивателя | Д - Прозрачный поликарбонат Д опал - Опаловый полистирол O / Z2T25 / ZT25 - Линейная линза ПММА
Крепление | подвесное, поворотное, накладное
Габаритные размеры светильника,мм | 1504х40х75
Масса светильника не более,кг | 1.8
Ресурс работы светильника, ч не менее | 100000
Заводская гарантия на светильник | 5 лет
Светильник H-lux 50 EH18 | 50 Вт / до 6830 лм / 1,8 м / 2,1 кг | цена от | 8130
Светильник H-lux 50 EH18 5910-508-S-Д опал IP40 Г5 | арт. 171-050-5112-43 | Диаграмма Д Опал / Подвесное / 5000К | 8130
Светильник H-lux 50 EH18 6800-508-S-Д IP40 Г5 | арт. 171-050-5112-23 | Диаграмма Д / Подвесное / 5000К | 8130
Светильник H-lux 50 EH18 6750-508-S-O IP40 Г5 | арт. 171-050-5122-23 | Оптика Г40х100 / Подвесное / 5000К | 10310
Светильник H-lux 50 EH18 6830-508-S-Z2T25 IP40 Г5 | арт. 171-050-5142-23 | Оптика Д80х110 / Подвесное / 5000К | 10310
Светильник H-lux 50 EH18 6830-508-S-ZT25 IP40 Г5 | арт. 171-050-5182-23 | Оптика кососвет / Подвесное / 5000К | 10310
Светильник H-lux 50 EH18 5910-508-W2-Д опал IP40 Г5 | арт. 171-050-5712-43 | Диаграмма Д Опал / Накладное / 5000К | 8330
Светильник H-lux 50 EH18 6800-508-W2-Д IP40 Г5 | арт. 171-050-5712-23 | Диаграмма Д / Накладное / 5000К | 8330
Светильник H-lux 50 EH18 6750-508-W2-O IP40 Г5 | арт. 171-050-5722-23 | Оптика Г40х100 / Накладное / 5000К | 10510
Светильник H-lux 50 EH18 6830-508-W2-Z2T25 IP40 Г5 | арт. 171-050-5742-23 | Оптика Д80х110 / Накладное / 5000К | 10510
Светильник H-lux 50 EH18 6830-508-W2-ZT25 IP40 Г5 | арт. 171-050-5782-23 | Оптика кососвет / Накладное / 5000К | 10510
Светильник H-lux 50 EH18 5910-508-P-Д опал IP40 Г5 | арт. 171-050-5212-43 | Диаграмма Д Опал / Поворотное / 5000К | 8460
Светильник H-lux 50 EH18 6800-508-P-Д IP40 Г5 | арт. 171-050-5212-23 | Диаграмма Д / Поворотное / 5000К | 8460
Светильник H-lux 50 EH18 6750-508-P-O IP40 Г5 | арт. 171-050-5222-23 | Оптика Г40х100 / Поворотное / 5000К | 10640
Светильник H-lux 50 EH18 6830-508-P-Z2T25 IP40 Г5 | арт. 171-050-5242-23 | Оптика Д80х110 / Поворотное / 5000К | 10640
Светильник H-lux 50 EH18 6830-508-P-ZT25 IP40 Г5 | арт. 171-050-5282-23 | Оптика кососвет / Поворотное / 5000К | 10640
Светильник H-lux 50 EH18 5910-508-S-Д опал IP54 Г5 | арт. 171-050-5113-43 | Диаграмма Д Опал / Подвесное / 5000К / IP54 | 8760
Светильник H-lux 50 EH18 5910-508-S-Д опал IP65 Г5 | арт. 171-050-5114-43 | Диаграмма Д Опал / Подвесное / 5000К / IP65 | 8980
Светильник H-lux 50 EH18 6750-508-S-O IP54 Г5 | арт. 171-050-5123-23 | Оптика Г40х100 / Подвесное / 5000К / IP54 | 10740
Светильник H-lux 50 EH18 6140-508-S-O IP65 Г5 | арт. 171-050-5124-23 | Оптика Г40х100 / Подвесное / 5000К / IP65 | 11430
Светильник H-lux 50 EH18 5910-408-S-Д опал IP40 Г5 | арт. 171-050-4112-43 | Диаграмма Д Опал / Подвесное / 4000К | 8130
Светильник H-lux 50 EH18 5430-308-S-Д опал IP40 Г5 | арт. 171-050-3112-43 | Диаграмма Д Опал / Подвесное / 3000К | 8130
Технические характеристики
Потребляемая мощность в номинальном режиме, Вт | 50
Драйвер | Helvar
Напряжение питающей сети, В | 198 - 264 АС
Частота питающей сети, Гц | 47-63
Коэффициент мощности (cos φ), не менее | 0.95
Класс защиты от поражения электрическим током | I
Производитель светодиодов | Seoul
Световой поток светильника (Та=25°С, ССT 5000К), лм | до 6830
Цветовая температура, К | 3000, 4000, 5000
Индекс цветопередачи | Ra >80
Пульсации светового потока не более | 1%
Тип кривой силы света | Д опал / Д / O / Z2T25 / ZT25
Температура эксплуатации, °C | от 0 до +40
Вид климатического исполнения | УХЛ4
Степень защиты от воздействия окружающей среды | IP40
Корпус светильника | экструдированный алюминий
Материал рассеивателя | Д - Прозрачный поликарбонат Д опал - Опаловый полистирол O / Z2T25 / ZT25 - Линейная линза ПММА
Крепление | подвесное, поворотное, накладное
Габаритные размеры светильника,мм | 1804х40х75
Масса светильника не более,кг | 2.1
Ресурс работы светильника, ч не менее | 100000
Заводская гарантия на светильник | 5 лет
Светильник H-lux 57 EH21 | 57 Вт / до 7970 лм / 2,1 м / 2,5 кг | цена от | 8910
Светильник H-lux 57 EH21 6900-508-S-Д опал IP40 Г5 | арт. 171-057-5112-43 | Диаграмма Д Опал / Подвесное / 5000К | 8910
Светильник H-lux 57 EH21 7940-508-S-Д IP40 Г5 | арт. 171-057-5112-23 | Диаграмма Д / Подвесное / 5000К | 8910
Светильник H-lux 57 EH21 7870-508-S-O IP40 Г5 | арт. 171-057-5122-23 | Оптика Г40х100 / Подвесное / 5000К | 11460
Светильник H-lux 57 EH21 7970-508-S-Z2T25 IP40 Г5 | арт. 171-057-5142-23 | Оптика Д80х110 / Подвесное / 5000К | 11460
Светильник H-lux 57 EH21 7970-508-S-ZT25 IP40 Г5 | арт. 171-057-5182-23 | Оптика кососвет / Подвесное / 5000К | 11460
Светильник H-lux 57 EH21 6900-508-W2-Д опал IP40 Г5 | арт. 171-057-5712-43 | Диаграмма Д Опал / Накладное / 5000К | 9110
Светильник H-lux 57 EH21 7940-508-W2-Д IP40 Г5 | арт. 171-057-5712-23 | Диаграмма Д / Накладное / 5000К | 9110
Светильник H-lux 57 EH21 7870-508-W2-O IP40 Г5 | арт. 171-057-5722-23 | Оптика Г40х100 / Накладное / 5000К | 11660
Светильник H-lux 57 EH21 7970-508-W2-Z2T25 IP40 Г5 | арт. 171-057-5742-23 | Оптика Д80х110 / Накладное / 5000К | 11660
Светильник H-lux 57 EH21 7970-508-W2-ZT25 IP40 Г5 | арт. 171-057-5782-23 | Оптика кососвет / Накладное / 5000К | 11660
Светильник H-lux 57 EH21 6900-508-P-Д опал IP40 Г5 | арт. 171-057-5212-43 | Диаграмма Д Опал / Поворотное / 5000К | 9240
Светильник H-lux 57 EH21 7940-508-P-Д IP40 Г5 | арт. 171-057-5212-23 | Диаграмма Д / Поворотное / 5000К | 9240
Светильник H-lux 57 EH21 7870-508-P-O IP40 Г5 | арт. 171-057-5222-23 | Оптика Г40х100 / Поворотное / 5000К | 11790
Светильник H-lux 57 EH21 7970-508-P-Z2T25 IP40 Г5 | арт. 171-057-5242-23 | Оптика Д80х110 / Поворотное / 5000К | 11790
Светильник H-lux 57 EH21 7970-508-P-ZT25 IP40 Г5 | арт. 171-057-5282-23 | Оптика кососвет / Поворотное / 5000К | 11790
Светильник H-lux 57 EH21 6900-508-S-Д опал IP54 Г5 | арт. 171-057-5113-43 | Диаграмма Д Опал / Подвесное / 5000К / IP54 | 9580
Светильник H-lux 57 EH21 6900-508-S-Д опал IP65 Г5 | арт. 171-057-5114-43 | Диаграмма Д Опал / Подвесное / 5000К / IP65 | 9800
Светильник H-lux 57 EH21 7870-508-S-O IP54 Г5 | арт. 171-057-5123-23 | Оптика Г40х100 / Подвесное / 5000К / IP54 | 11910
Светильник H-lux 57 EH21 7160-508-S-O IP65 Г5 | арт. 171-057-5124-23 | Оптика Г40х100 / Подвесное / 5000К / IP65 | 12670
Светильник H-lux 57 EH21 6900-408-S-Д опал IP40 Г5 | арт. 171-057-4112-43 | Диаграмма Д Опал / Подвесное / 4000К | 8910
Светильник H-lux 57 EH21 6340-308-S-Д опал IP40 Г5 | арт. 171-057-3112-43 | Диаграмма Д Опал / Подвесное / 3000К | 8910
Технические характеристики
Потребляемая мощность в номинальном режиме, Вт | 57
Драйвер | Helvar
Напряжение питающей сети, В | 198 - 264 АС
Частота питающей сети, Гц | 47-63
Коэффициент мощности (cos φ), не менее | 0.95
Класс защиты от поражения электрическим током | I
Производитель светодиодов | Seoul
Световой поток светильника (Та=25°С, ССT 5000К), лм | до 7970
Цветовая температура, К | 3000, 4000, 5000
Индекс цветопередачи | Ra >80
Пульсации светового потока не более | 1%
Тип кривой силы света | Д опал / Д / O / Z2T25 / ZT25
Температура эксплуатации, °C | от 0 до +40
Вид климатического исполнения | УХЛ4
Степень защиты от воздействия окружающей среды | IP40
Корпус светильника | экструдированный алюминий
Материал рассеивателя | Д - Прозрачный поликарбонат Д опал - Опаловый полистирол O / Z2T25 / ZT25 - Линейная линза ПММА
Крепление | подвесное, поворотное, накладное
Габаритные размеры светильника,мм | 2104х40х75
Масса светильника не более,кг | 2.5
Ресурс работы светильника, ч не менее | 100000
Заводская гарантия на светильник | 5 лет
Светильник H-lux 65 EH24 | 65 Вт / до 9100 лм / 2,4 м / 2,9 кг | цена от | 9580
Светильник H-lux 65 EH24 7880-508-S-Д опал IP40 Г5 | арт. 171-065-5112-43 | Диаграмма Д Опал / Подвесное / 5000К | 9580
Светильник H-lux 65 EH24 9070-508-S-Д IP40 Г5 | арт. 171-065-5112-23 | Диаграмма Д / Подвесное / 5000К | 9580
Светильник H-lux 65 EH24 9000-508-S-O IP40 Г5 | арт. 171-065-5122-23 | Оптика Г40х100 / Подвесное / 5000К | 12490
Светильник H-lux 65 EH24 9100-508-S-Z2T25 IP40 Г5 | арт. 171-065-5142-23 | Оптика Д80х110 / Подвесное / 5000К | 12490
Светильник H-lux 65 EH24 9100-508-S-ZT25 IP40 Г5 | арт. 171-065-5182-23 | Оптика кососвет / Подвесное / 5000К | 12490
Светильник H-lux 65 EH24 7880-508-W2-Д опал IP40 Г5 | арт. 171-065-5712-43 | Диаграмма Д Опал / Накладное / 5000К | 9780
Светильник H-lux 65 EH24 9070-508-W2-Д IP40 Г5 | арт. 171-065-5712-23 | Диаграмма Д / Накладное / 5000К | 9780
Светильник H-lux 65 EH24 9000-508-W2-O IP40 Г5 | арт. 171-065-5722-23 | Оптика Г40х100 / Накладное / 5000К | 12690
Светильник H-lux 65 EH24 9100-508-W2-Z2T25 IP40 Г5 | арт. 171-065-5742-23 | Оптика Д80х110 / Накладное / 5000К | 12690
Светильник H-lux 65 EH24 9100-508-W2-ZT25 IP40 Г5 | арт. 171-065-5782-23 | Оптика кососвет / Накладное / 5000К | 12690
Светильник H-lux 65 EH24 7880-508-P-Д опал IP40 Г5 | арт. 171-065-5212-43 | Диаграмма Д Опал / Поворотное / 5000К | 9910
Светильник H-lux 65 EH24 9070-508-P-Д IP40 Г5 | арт. 171-065-5212-23 | Диаграмма Д / Поворотное / 5000К | 9910
Светильник H-lux 65 EH24 9000-508-P-O IP40 Г5 | арт. 171-065-5222-23 | Оптика Г40х100 / Поворотное / 5000К | 12820
Светильник H-lux 65 EH24 9100-508-P-Z2T25 IP40 Г5 | арт. 171-065-5242-23 | Оптика Д80х110 / Поворотное / 5000К | 12820
Светильник H-lux 65 EH24 9100-508-P-ZT25 IP40 Г5 | арт. 171-065-5282-23 | Оптика кососвет / Поворотное / 5000К | 12820
Светильник H-lux 65 EH24 7880-508-S-Д опал IP54 Г5 | арт. 171-065-5113-43 | Диаграмма Д Опал / Подвесное / 5000К / IP54 | 10290
Светильник H-lux 65 EH24 7880-508-S-Д опал IP65 Г5 | арт. 171-065-5114-43 | Диаграмма Д Опал / Подвесное / 5000К / IP65 | 10510
Светильник H-lux 65 EH24 9000-508-S-O IP54 Г5 | арт. 171-065-5123-23 | Оптика Г40х100 / Подвесное / 5000К / IP54 | 12950
Светильник H-lux 65 EH24 8190-508-S-O IP65 Г5 | арт. 171-065-5124-23 | Оптика Г40х100 / Подвесное / 5000К / IP65 | 13790
Светильник H-lux 65 EH24 7880-408-S-Д опал IP40 Г5 | арт. 171-065-4112-43 | Диаграмма Д Опал / Подвесное / 4000К | 9580
Светильник H-lux 65 EH24 7240-308-S-Д опал IP40 Г5 | арт. 171-065-3112-43 | Диаграмма Д Опал / Подвесное / 3000К | 9580
Технические характеристики
Потребляемая мощность в номинальном режиме, Вт | 65
Драйвер | Helvar
Напряжение питающей сети, В | 198 - 264 АС
Частота питающей сети, Гц | 47-63
Коэффициент мощности (cos φ), не менее | 0.95
Класс защиты от поражения электрическим током | I
Производитель светодиодов | Seoul
Световой поток светильника (Та=25°С, ССT 5000К), лм | до 9100
Цветовая температура, К | 3000, 4000, 5000
Индекс цветопередачи | Ra >80
Пульсации светового потока не более | 1%
Тип кривой силы света | Д опал / Д / O / Z2T25 / ZT25
Температура эксплуатации, °C | от 0 до +40
Вид климатического исполнения | УХЛ4
Степень защиты от воздействия окружающей среды | IP40
Корпус светильника | экструдированный алюминий
Материал рассеивателя | Д - Прозрачный поликарбонат Д опал - Опаловый полистирол O / Z2T25 / ZT25 - Линейная линза ПММА
Крепление | подвесное, поворотное, накладное
Габаритные размеры светильника,мм | 2404х40х75
Масса светильника не более,кг | 2.9
Ресурс работы светильника, ч не менее | 100000
Заводская гарантия на светильник | 5 лет
Светильник H-lux 73 EH27 | 73 Вт / до 10240 лм / 2,7 м / 3,3 кг | цена от | 10480
Светильник H-lux 73 EH27 8870-508-S-Д опал IP40 Г5 | арт. 171-073-5112-43 | Диаграмма Д Опал / Подвесное / 5000К | 10480
Светильник H-lux 73 EH27 10210-508-S-Д IP40 Г5 | арт. 171-073-5112-23 | Диаграмма Д / Подвесное / 5000К | 10480
Светильник H-lux 73 EH27 10120-508-S-O IP40 Г5 | арт. 171-073-5122-23 | Оптика Г40х100 / Подвесное / 5000К | 13750
Светильник H-lux 73 EH27 10240-508-S-Z2T25 IP40 Г5 | арт. 171-073-5142-23 | Оптика Д80х110 / Подвесное / 5000К | 13750
Светильник H-lux 73 EH27 10240-508-S-ZT25 IP40 Г5 | арт. 171-073-5182-23 | Оптика кососвет / Подвесное / 5000К | 13750
Светильник H-lux 73 EH27 8870-508-W2-Д опал IP40 Г5 | арт. 171-073-5712-43 | Диаграмма Д Опал / Накладное / 5000К | 10680
Светильник H-lux 73 EH27 10210-508-W2-Д IP40 Г5 | арт. 171-073-5712-23 | Диаграмма Д / Накладное / 5000К | 10680
Светильник H-lux 73 EH27 10120-508-W2-O IP40 Г5 | арт. 171-073-5722-23 | Оптика Г40х100 / Накладное / 5000К | 13950
Светильник H-lux 73 EH27 10240-508-W2-Z2T25 IP40 Г5 | арт. 171-073-5742-23 | Оптика Д80х110 / Накладное / 5000К | 13950
Светильник H-lux 73 EH27 10240-508-W2-ZT25 IP40 Г5 | арт. 171-073-5782-23 | Оптика кососвет / Накладное / 5000К | 13950
Светильник H-lux 73 EH27 8870-508-P-Д опал IP40 Г5 | арт. 171-073-5212-43 | Диаграмма Д Опал / Поворотное / 5000К | 10810
Светильник H-lux 73 EH27 10210-508-P-Д IP40 Г5 | арт. 171-073-5212-23 | Диаграмма Д / Поворотное / 5000К | 10810
Светильник H-lux 73 EH27 10120-508-P-O IP40 Г5 | арт. 171-073-5222-23 | Оптика Г40х100 / Поворотное / 5000К | 14080
Светильник H-lux 73 EH27 10240-508-P-Z2T25 IP40 Г5 | арт. 171-073-5242-23 | Оптика Д80х110 / Поворотное / 5000К | 14080
Светильник H-lux 73 EH27 10240-508-P-ZT25 IP40 Г5 | арт. 171-073-5282-23 | Оптика кососвет / Поворотное / 5000К | 14080
Светильник H-lux 73 EH27 8870-508-S-Д опал IP54 Г5 | арт. 171-073-5113-43 | Диаграмма Д Опал / Подвесное / 5000К / IP54 | 11240
Светильник H-lux 73 EH27 8870-508-S-Д опал IP65 Г5 | арт. 171-073-5114-43 | Диаграмма Д Опал / Подвесное / 5000К / IP65 | 11450
Светильник H-lux 73 EH27 10120-508-S-O IP54 Г5 | арт. 171-073-5123-23 | Оптика Г40х100 / Подвесное / 5000К / IP54 | 14220
Светильник H-lux 73 EH27 9210-508-S-O IP65 Г5 | арт. 171-073-5124-23 | Оптика Г40х100 / Подвесное / 5000К / IP65 | 15140
Светильник H-lux 73 EH27 8870-408-S-Д опал IP40 Г5 | арт. 171-073-4112-43 | Диаграмма Д Опал / Подвесное / 4000К | 10480
Светильник H-lux 73 EH27 8160-308-S-Д опал IP40 Г5 | арт. 171-073-3112-43 | Диаграмма Д Опал / Подвесное / 3000К | 10480
Технические характеристики
Потребляемая мощность в номинальном режиме, Вт | 73
Драйвер | Helvar
Напряжение питающей сети, В | 198 - 264 АС
Частота питающей сети, Гц | 47-63
Коэффициент мощности (cos φ), не менее | 0.95
Класс защиты от поражения электрическим током | I
Производитель светодиодов | Seoul
Световой поток светильника (Та=25°С, ССT 5000К), лм | до 10240
Цветовая температура, К | 3000, 4000, 5000
Индекс цветопередачи | Ra >80
Пульсации светового потока не более | 1%
Тип кривой силы света | Д опал / Д / O / Z2T25 / ZT25
Температура эксплуатации, °C | от 0 до +40
Вид климатического исполнения | УХЛ4
Степень защиты от воздействия окружающей среды | IP40
Корпус светильника | экструдированный алюминий
Материал рассеивателя | Д - Прозрачный поликарбонат Д опал - Опаловый полистирол O / Z2T25 / ZT25 - Линейная линза ПММА
Крепление | подвесное, поворотное, накладное
Габаритные размеры светильника,мм | 2704х40х75
Масса светильника не более,кг | 3.3
Ресурс работы светильника, ч не менее | 100000
Заводская гарантия на светильник | 5 лет
Светильник H-lux 81 EH30 | 81 Вт / до 11380 лм / 3,0 м / 3,7 кг | цена от | 12260
Светильник H-lux 81 EH30 9860-508-S-Д опал IP40 Г5 | арт. 171-081-5112-43 | Диаграмма Д Опал / Подвесное / 5000К | 12260
Светильник H-lux 81 EH30 11340-508-S-Д IP40 Г5 | арт. 171-081-5112-23 | Диаграмма Д / Подвесное / 5000К | 12260
Светильник H-lux 81 EH30 11250-508-S-O IP40 Г5 | арт. 171-081-5122-23 | Оптика Г40х100 / Подвесное / 5000К | 15940
Светильник H-lux 81 EH30 11380-508-S-Z2T25 IP40 Г5 | арт. 171-081-5142-23 | Оптика Д80х110 / Подвесное / 5000К | 15940
Светильник H-lux 81 EH30 11380-508-S-ZT25 IP40 Г5 | арт. 171-081-5182-23 | Оптика кососвет / Подвесное / 5000К | 15940
Светильник H-lux 81 EH30 9860-508-W2-Д опал IP40 Г5 | арт. 171-081-5712-43 | Диаграмма Д Опал / Накладное / 5000К | 12460
Светильник H-lux 81 EH30 11340-508-W2-Д IP40 Г5 | арт. 171-081-5712-23 | Диаграмма Д / Накладное / 5000К | 12460
Светильник H-lux 81 EH30 11250-508-W2-O IP40 Г5 | арт. 171-081-5722-23 | Оптика Г40х100 / Накладное / 5000К | 16140
Светильник H-lux 81 EH30 11380-508-W2-Z2T25 IP40 Г5 | арт. 171-081-5742-23 | Оптика Д80х110 / Накладное / 5000К | 16140
Светильник H-lux 81 EH30 11380-508-W2-ZT25 IP40 Г5 | арт. 171-081-5782-23 | Оптика кососвет / Накладное / 5000К | 16140
Светильник H-lux 81 EH30 9860-508-P-Д опал IP40 Г5 | арт. 171-081-5212-43 | Диаграмма Д Опал / Поворотное / 5000К | 12590
Светильник H-lux 81 EH30 11340-508-P-Д IP40 Г5 | арт. 171-081-5212-23 | Диаграмма Д / Поворотное / 5000К | 12590
Светильник H-lux 81 EH30 11250-508-P-O IP40 Г5 | арт. 171-081-5222-23 | Оптика Г40х100 / Поворотное / 5000К | 16270
Светильник H-lux 81 EH30 11380-508-P-Z2T25 IP40 Г5 | арт. 171-081-5242-23 | Оптика Д80х110 / Поворотное / 5000К | 16270
Светильник H-lux 81 EH30 11380-508-P-ZT25 IP40 Г5 | арт. 171-081-5282-23 | Оптика кососвет / Поворотное / 5000К | 16270
Светильник H-lux 81 EH30 9860-508-S-Д опал IP54 Г5 | арт. 171-081-5113-43 | Диаграмма Д Опал / Подвесное / 5000К / IP54 | 13060
Светильник H-lux 81 EH30 9860-508-S-Д опал IP65 Г5 | арт. 171-081-5114-43 | Диаграмма Д Опал / Подвесное / 5000К / IP65 | 13270
Светильник H-lux 81 EH30 11250-508-S-O IP54 Г5 | арт. 171-081-5123-23 | Оптика Г40х100 / Подвесное / 5000К / IP54 | 16420
Светильник H-lux 81 EH30 10230-508-S-O IP65 Г5 | арт. 171-081-5124-23 | Оптика Г40х100 / Подвесное / 5000К / IP65 | 17410
Светильник H-lux 81 EH30 9860-408-S-Д опал IP40 Г5 | арт. 171-081-4112-43 | Диаграмма Д Опал / Подвесное / 4000К | 12260
Светильник H-lux 81 EH30 9070-308-S-Д опал IP40 Г5 | арт. 171-081-3112-43 | Диаграмма Д Опал / Подвесное / 3000К | 12260
Технические характеристики
Потребляемая мощность в номинальном режиме, Вт | 81
Драйвер | Helvar
Напряжение питающей сети, В | 198 - 264 АС
Частота питающей сети, Гц | 47-63
Коэффициент мощности (cos φ), не менее | 0.95
Класс защиты от поражения электрическим током | I
Производитель светодиодов | Seoul
Световой поток светильника (Та=25°С, ССT 5000К), лм | до 11380
Цветовая температура, К | 3000, 4000, 5000
Индекс цветопередачи | Ra >80
Пульсации светового потока не более | 1%
Тип кривой силы света | Д опал / Д / O / Z2T25 / ZT25
Температура эксплуатации, °C | от 0 до +40
Вид климатического исполнения | УХЛ4
Степень защиты от воздействия окружающей среды | IP40
Корпус светильника | экструдированный алюминий
Материал рассеивателя | Д - Прозрачный поликарбонат Д опал - Опаловый полистирол O / Z2T25 / ZT25 - Линейная линза ПММА
Крепление | подвесное, поворотное, накладное
Габаритные размеры светильника,мм | 3004х40х75
Масса светильника не более,кг | 3.7
Ресурс работы светильника, ч не менее | 100000
Заводская гарантия на светильник | 5 лет
Линейные светильники H-lux EQF (6400 лм/метр, до 115 лм/Вт) | ОБЪЁМНЫЙ РАССЕИВАТЕЛЬ
Светильник H-lux 20 EQF03 | 20 Вт / до 1940 лм / 0,3 м / 0,5 кг | цена от | 4370
Светильник H-lux 20 EQF03 1940-508-S-Д опал IP40 Г5 | арт. 161-020-5112-43 | Диаграмма Д Опал / Подвесное / 5000К | 4370
Светильник H-lux 20 EQF03 1940-508-W2-Д опал IP40 Г5 | арт. 161-020-5712-43 | Диаграмма Д Опал / Накладное / 5000К | 4570
Светильник H-lux 20 EQF03 1940-508-P-Д опал IP40 Г5 | арт. 161-020-5212-43 | Диаграмма Д Опал / Поворотное / 5000К | 4700
Светильник H-lux 20 EQF03 1940-508-S-Д опал IP54 Г5 | арт. 161-020-5113-43 | Диаграмма Д Опал / Подвесное / 5000К / IP54 | 4780
Светильник H-lux 20 EQF03 1940-508-S-Д опал IP65 Г5 | арт. 161-020-5114-43 | Диаграмма Д Опал / Подвесное / 5000К / IP65 | 5010
Светильник H-lux 20 EQF03 1940-408-S-Д опал IP40 Г5 | арт. 161-020-4112-43 | Диаграмма Д Опал / Подвесное / 4000К | 4370
Светильник H-lux 20 EQF03 1780-308-S-Д опал IP40 Г5 | арт. 161-020-3112-43 | Диаграмма Д Опал / Подвесное / 3000К | 4370
Технические характеристики
Потребляемая мощность в номинальном режиме, Вт | 20
Драйвер | Helvar
Напряжение питающей сети, В | 198 - 264 АС
Частота питающей сети, Гц | 47-63
Коэффициент мощности (cos φ), не менее | 0.95
Класс защиты от поражения электрическим током | I
Производитель светодиодов | Seoul
Световой поток светильника (Та=25°С, ССT 5000К), лм | до 1940
Цветовая температура, К | 3000, 4000, 5000
Индекс цветопередачи | Ra >80
Пульсации светового потока не более | 1%
Тип кривой силы света | Д 140˚
Температура эксплуатации, °C | от 0 до +40
Вид климатического исполнения | УХЛ4
Степень защиты от воздействия окружающей среды | IP40
Корпус светильника | экструдированный алюминий
Материал рассеивателя | Опаловый поликарбонат
Крепление | подвесное, поворотное, накладное
Габаритные размеры светильника,мм | 309х40х93
Масса светильника не более,кг | 0.5
Ресурс работы светильника, ч не менее | 100000
Заводская гарантия на светильник | 5 лет
Светильник H-lux 36 EQF06 | 36 Вт / до 3880 лм / 0,6 м / 0,8 кг | цена от | 5210
Светильник H-lux 36 EQF06 3880-508-S-Д опал IP40 Г5 | арт. 161-036-5112-43 | Диаграмма Д Опал / Подвесное / 5000К | 5210
Светильник H-lux 36 EQF06 3880-508-W2-Д опал IP40 Г5 | арт. 161-036-5712-43 | Диаграмма Д Опал / Накладное / 5000К | 5410
Светильник H-lux 36 EQF06 3880-508-P-Д опал IP40 Г5 | арт. 161-036-5212-43 | Диаграмма Д Опал / Поворотное / 5000К | 5540
Светильник H-lux 36 EQF06 3880-508-S-Д опал IP54 Г5 | арт. 161-036-5113-43 | Диаграмма Д Опал / Подвесное / 5000К / IP54 | 5660
Светильник H-lux 36 EQF06 3880-508-S-Д опал IP65 Г5 | арт. 161-036-5114-43 | Диаграмма Д Опал / Подвесное / 5000К / IP65 | 5890
Светильник H-lux 36 EQF06 3880-408-S-Д опал IP40 Г5 | арт. 161-036-4112-43 | Диаграмма Д Опал / Подвесное / 4000К | 5210
Светильник H-lux 36 EQF06 3560-308-S-Д опал IP40 Г5 | арт. 161-036-3112-43 | Диаграмма Д Опал / Подвесное / 3000К | 5210
Технические характеристики
Потребляемая мощность в номинальном режиме, Вт | 36
Драйвер | Helvar
Напряжение питающей сети, В | 198 - 264 АС
Частота питающей сети, Гц | 47-63
Коэффициент мощности (cos φ), не менее | 0.95
Класс защиты от поражения электрическим током | I
Производитель светодиодов | Seoul
Световой поток светильника (Та=25°С, ССT 5000К), лм | до 3880
Цветовая температура, К | 3000, 4000, 5000
Индекс цветопередачи | Ra >80
Пульсации светового потока не более | 1%
Тип кривой силы света | Д 140˚
Температура эксплуатации, °C | от 0 до +40
Вид климатического исполнения | УХЛ4
Степень защиты от воздействия окружающей среды | IP40
Корпус светильника | экструдированный алюминий
Материал рассеивателя | Опаловый поликарбонат
Крепление | подвесное, поворотное, накладное
Габаритные размеры светильника,мм | 604х40х93
Масса светильника не более,кг | 0.8
Ресурс работы светильника, ч не менее | 100000
Заводская гарантия на светильник | 5 лет
Светильник H-lux 52 EQF09 | 52 Вт / до 5820 лм / 0,9 м / 1,2 кг | цена от | 6800
Светильник H-lux 52 EQF09 5820-508-S-Д опал IP40 Г5 | арт. 161-052-5112-43 | Диаграмма Д Опал / Подвесное / 5000К | 6800
Светильник H-lux 52 EQF09 5820-508-W2-Д опал IP40 Г5 | арт. 161-052-5712-43 | Диаграмма Д Опал / Накладное / 5000К | 7000
Светильник H-lux 52 EQF09 5820-508-P-Д опал IP40 Г5 | арт. 161-052-5212-43 | Диаграмма Д Опал / Поворотное / 5000К | 7130
Светильник H-lux 52 EQF09 5820-508-S-Д опал IP54 Г5 | арт. 161-052-5113-43 | Диаграмма Д Опал / Подвесное / 5000К / IP54 | 7290
Светильник H-lux 52 EQF09 5820-508-S-Д опал IP65 Г5 | арт. 161-052-5114-43 | Диаграмма Д Опал / Подвесное / 5000К / IP65 | 7520
Светильник H-lux 52 EQF09 5820-408-S-Д опал IP40 Г5 | арт. 161-052-4112-43 | Диаграмма Д Опал / Подвесное / 4000К | 6800
Светильник H-lux 52 EQF09 5350-308-S-Д опал IP40 Г5 | арт. 161-052-3112-43 | Диаграмма Д Опал / Подвесное / 3000К | 6800
Технические характеристики
Потребляемая мощность в номинальном режиме, Вт | 52
Драйвер | Helvar
Напряжение питающей сети, В | 198 - 264 АС
Частота питающей сети, Гц | 47-63
Коэффициент мощности (cos φ), не менее | 0.95
Класс защиты от поражения электрическим током | I
Производитель светодиодов | Seoul
Световой поток светильника (Та=25°С, ССT 5000К), лм | до 5820
Цветовая температура, К | 3000, 4000, 5000
Индекс цветопередачи | Ra >80
Пульсации светового потока не более | 1%
Тип кривой силы света | Д 140˚
Температура эксплуатации, °C | от 0 до +40
Вид климатического исполнения | УХЛ4
Степень защиты от воздействия окружающей среды | IP40
Корпус светильника | экструдированный алюминий
Материал рассеивателя | Опаловый поликарбонат
Крепление | подвесное, поворотное, накладное
Габаритные размеры светильника,мм | 904х40х93
Масса светильника не более,кг | 1.2
Ресурс работы светильника, ч не менее | 100000
Заводская гарантия на светильник | 5 лет
Светильник H-lux 69 EQF12 | 69 Вт / до 7760 лм / 1,2 м / 1,5 кг | цена от | 7800
Светильник H-lux 69 EQF12 7760-508-S-Д опал IP40 Г5 | арт. 161-069-5112-43 | Диаграмма Д Опал / Подвесное / 5000К | 7800
Светильник H-lux 69 EQF12 7760-508-W2-Д опал IP40 Г5 | арт. 161-069-5712-43 | Диаграмма Д Опал / Накладное / 5000К | 8000
Светильник H-lux 69 EQF12 7760-508-P-Д опал IP40 Г5 | арт. 161-069-5212-43 | Диаграмма Д Опал / Поворотное / 5000К | 8130
Светильник H-lux 69 EQF12 7760-508-S-Д опал IP54 Г5 | арт. 161-069-5113-43 | Диаграмма Д Опал / Подвесное / 5000К / IP54 | 8340
Светильник H-lux 69 EQF12 7760-508-S-Д опал IP65 Г5 | арт. 161-069-5114-43 | Диаграмма Д Опал / Подвесное / 5000К / IP65 | 8570
Светильник H-lux 69 EQF12 7760-408-S-Д опал IP40 Г5 | арт. 161-069-4112-43 | Диаграмма Д Опал / Подвесное / 4000К | 7800
Светильник H-lux 69 EQF12 7130-308-S-Д опал IP40 Г5 | арт. 161-069-3112-43 | Диаграмма Д Опал / Подвесное / 3000К | 7800
Технические характеристики
Потребляемая мощность в номинальном режиме, Вт | 69
Драйвер | Helvar
Напряжение питающей сети, В | 198 - 264 АС
Частота питающей сети, Гц | 47-63
Коэффициент мощности (cos φ), не менее | 0.95
Класс защиты от поражения электрическим током | I
Производитель светодиодов | Seoul
Световой поток светильника (Та=25°С, ССT 5000К), лм | до 7760
Цветовая температура, К | 3000, 4000, 5000
Индекс цветопередачи | Ra >80
Пульсации светового потока не более | 1%
Тип кривой силы света | Д 140˚
Температура эксплуатации, °C | от 0 до +40
Вид климатического исполнения | УХЛ4
Степень защиты от воздействия окружающей среды | IP40
Корпус светильника | экструдированный алюминий
Материал рассеивателя | Опаловый поликарбонат
Крепление | подвесное, поворотное, накладное
Габаритные размеры светильника,мм | 1204х40х93
Масса светильника не более,кг | 1.5
Ресурс работы светильника, ч не менее | 100000
Заводская гарантия на светильник | 5 лет
Светильник H-lux 86 EQF15 | 86 Вт / до 9700 лм / 1,5 м / 1,8 кг | цена от | 9730
Светильник H-lux 86 EQF15 9700-508-S-Д опал IP40 Г5 | арт. 161-086-5112-43 | Диаграмма Д Опал / Подвесное / 5000К | 9730
Светильник H-lux 86 EQF15 9700-508-W2-Д опал IP40 Г5 | арт. 161-086-5712-43 | Диаграмма Д Опал / Накладное / 5000К | 9930
Светильник H-lux 86 EQF15 9700-508-P-Д опал IP40 Г5 | арт. 161-086-5212-43 | Диаграмма Д Опал / Поворотное / 5000К | 10060
Светильник H-lux 86 EQF15 9700-508-S-Д опал IP54 Г5 | арт. 161-086-5113-43 | Диаграмма Д Опал / Подвесное / 5000К / IP54 | 10310
Светильник H-lux 86 EQF15 9700-508-S-Д опал IP65 Г5 | арт. 161-086-5114-43 | Диаграмма Д Опал / Подвесное / 5000К / IP65 | 10540
Светильник H-lux 86 EQF15 9700-408-S-Д опал IP40 Г5 | арт. 161-086-4112-43 | Диаграмма Д Опал / Подвесное / 4000К | 9730
Светильник H-lux 86 EQF15 8920-308-S-Д опал IP40 Г5 | арт. 161-086-3112-43 | Диаграмма Д Опал / Подвесное / 3000К | 9730
Технические характеристики
Потребляемая мощность в номинальном режиме, Вт | 86
Драйвер | Helvar
Напряжение питающей сети, В | 198 - 264 АС
Частота питающей сети, Гц | 47-63
Коэффициент мощности (cos φ), не менее | 0.95
Класс защиты от поражения электрическим током | I
Производитель светодиодов | Seoul
Световой поток светильника (Та=25°С, ССT 5000К), лм | до 9700
Цветовая температура, К | 3000, 4000, 5000
Индекс цветопередачи | Ra >80
Пульсации светового потока не более | 1%
Тип кривой силы света | Д 140˚
Температура эксплуатации, °C | от 0 до +40
Вид климатического исполнения | УХЛ4
Степень защиты от воздействия окружающей среды | IP40
Корпус светильника | экструдированный алюминий
Материал рассеивателя | Опаловый поликарбонат
Крепление | подвесное, поворотное, накладное
Габаритные размеры светильника,мм | 1504х40х93
Масса светильника не более,кг | 1.8
Ресурс работы светильника, ч не менее | 100000
Заводская гарантия на светильник | 5 лет
Светильник H-lux 102 EQF18 | 102 Вт / до 11640 лм / 1,8 м / 2,1 кг | цена от | 12300
Светильник H-lux 102 EQF18 11640-508-S-Д опал IP40 Г5 | арт. 161-102-5112-43 | Диаграмма Д Опал / Подвесное / 5000К | 12300
Светильник H-lux 102 EQF18 11640-508-W2-Д опал IP40 Г5 | арт. 161-102-5712-43 | Диаграмма Д Опал / Накладное / 5000К | 12500
Светильник H-lux 102 EQF18 11640-508-P-Д опал IP40 Г5 | арт. 161-102-5212-43 | Диаграмма Д Опал / Поворотное / 5000К | 12630
Светильник H-lux 102 EQF18 11640-508-S-Д опал IP54 Г5 | арт. 161-102-5113-43 | Диаграмма Д Опал / Подвесное / 5000К / IP54 | 12930
Светильник H-lux 102 EQF18 11640-508-S-Д опал IP65 Г5 | арт. 161-102-5114-43 | Диаграмма Д Опал / Подвесное / 5000К / IP65 | 13150
Светильник H-lux 102 EQF18 11640-408-S-Д опал IP40 Г5 | арт. 161-102-4112-43 | Диаграмма Д Опал / Подвесное / 4000К | 12300
Светильник H-lux 102 EQF18 10700-308-S-Д опал IP40 Г5 | арт. 161-102-3112-43 | Диаграмма Д Опал / Подвесное / 3000К | 12300
Технические характеристики
Потребляемая мощность в номинальном режиме, Вт | 102
Драйвер | Helvar
Напряжение питающей сети, В | 198 - 264 АС
Частота питающей сети, Гц | 47-63
Коэффициент мощности (cos φ), не менее | 0.95
Класс защиты от поражения электрическим током | I
Производитель светодиодов | Seoul
Световой поток светильника (Та=25°С, ССT 5000К), лм | до 11640
Цветовая температура, К | 3000, 4000, 5000
Индекс цветопередачи | Ra >80
Пульсации светового потока не более | 1%
Тип кривой силы света | Д 140˚
Температура эксплуатации, °C | от 0 до +40
Вид климатического исполнения | УХЛ4
Степень защиты от воздействия окружающей среды | IP40
Корпус светильника | экструдированный алюминий
Материал рассеивателя | Опаловый поликарбонат
Крепление | подвесное, поворотное, накладное
Габаритные размеры светильника,мм | 1804х40х93
Масса светильника не более,кг | 2.1
Ресурс работы светильника, ч не менее | 100000
Заводская гарантия на светильник | 5 лет
Светильник H-lux 119 EQF21 | 119 Вт / до 13580 лм / 2,1 м / 2,5 кг | цена от | 13480
Светильник H-lux 119 EQF21 13580-508-S-Д опал IP40 Г5 | арт. 161-119-5112-43 | Диаграмма Д Опал / Подвесное / 5000К | 13480
Светильник H-lux 119 EQF21 13580-508-W2-Д опал IP40 Г5 | арт. 161-119-5712-43 | Диаграмма Д Опал / Накладное / 5000К | 13680
Светильник H-lux 119 EQF21 13580-508-P-Д опал IP40 Г5 | арт. 161-119-5212-43 | Диаграмма Д Опал / Поворотное / 5000К | 13810
Светильник H-lux 119 EQF21 13580-508-S-Д опал IP54 Г5 | арт. 161-119-5113-43 | Диаграмма Д Опал / Подвесное / 5000К / IP54 | 14150
Светильник H-lux 119 EQF21 13580-508-S-Д опал IP65 Г5 | арт. 161-119-5114-43 | Диаграмма Д Опал / Подвесное / 5000К / IP65 | 14370
Светильник H-lux 119 EQF21 13580-408-S-Д опал IP40 Г5 | арт. 161-119-4112-43 | Диаграмма Д Опал / Подвесное / 4000К | 13480
Светильник H-lux 119 EQF21 12490-308-S-Д опал IP40 Г5 | арт. 161-119-3112-43 | Диаграмма Д Опал / Подвесное / 3000К | 13480
Технические характеристики
Потребляемая мощность в номинальном режиме, Вт | 119
Драйвер | Helvar
Напряжение питающей сети, В | 198 - 264 АС
Частота питающей сети, Гц | 47-63
Коэффициент мощности (cos φ), не менее | 0.95
Класс защиты от поражения электрическим током | I
Производитель светодиодов | Seoul
Световой поток светильника (Та=25°С, ССT 5000К), лм | до 13580
Цветовая температура, К | 3000, 4000, 5000
Индекс цветопередачи | Ra >80
Пульсации светового потока не более | 1%
Тип кривой силы света | Д 140˚
Температура эксплуатации, °C | от 0 до +40
Вид климатического исполнения | УХЛ4
Степень защиты от воздействия окружающей среды | IP40
Корпус светильника | экструдированный алюминий
Материал рассеивателя | Опаловый поликарбонат
Крепление | подвесное, поворотное, накладное
Габаритные размеры светильника,мм | 2104х40х93
Масса светильника не более,кг | 2.5
Ресурс работы светильника, ч не менее | 100000
Заводская гарантия на светильник | 5 лет
Светильник H-lux 135 EQF24 | 135 Вт / до 15520 лм / 2,4 м / 2,9 кг | цена от | 14530
Светильник H-lux 135 EQF24 15520-508-S-Д опал IP40 Г5 | арт. 161-135-5112-43 | Диаграмма Д Опал / Подвесное / 5000К | 14530
Светильник H-lux 135 EQF24 15520-508-W2-Д опал IP40 Г5 | арт. 161-135-5712-43 | Диаграмма Д Опал / Накладное / 5000К | 14730
Светильник H-lux 135 EQF24 15520-508-P-Д опал IP40 Г5 | арт. 161-135-5212-43 | Диаграмма Д Опал / Поворотное / 5000К | 14860
Светильник H-lux 135 EQF24 15520-508-S-Д опал IP54 Г5 | арт. 161-135-5113-43 | Диаграмма Д Опал / Подвесное / 5000К / IP54 | 15240
Светильник H-lux 135 EQF24 15520-508-S-Д опал IP65 Г5 | арт. 161-135-5114-43 | Диаграмма Д Опал / Подвесное / 5000К / IP65 | 15460
Светильник H-lux 135 EQF24 15520-408-S-Д опал IP40 Г5 | арт. 161-135-4112-43 | Диаграмма Д Опал / Подвесное / 4000К | 14530
Светильник H-lux 135 EQF24 14270-308-S-Д опал IP40 Г5 | арт. 161-135-3112-43 | Диаграмма Д Опал / Подвесное / 3000К | 14530
Технические характеристики
Потребляемая мощность в номинальном режиме, Вт | 135
Драйвер | Helvar
Напряжение питающей сети, В | 198 - 264 АС
Частота питающей сети, Гц | 47-63
Коэффициент мощности (cos φ), не менее | 0.95
Класс защиты от поражения электрическим током | I
Производитель светодиодов | Seoul
Световой поток светильника (Та=25°С, ССT 5000К), лм | до 15520
Цветовая температура, К | 3000, 4000, 5000
Индекс цветопередачи | Ra >80
Пульсации светового потока не более | 1%
Тип кривой силы света | Д 140˚
Температура эксплуатации, °C | от 0 до +40
Вид климатического исполнения | УХЛ4
Степень защиты от воздействия окружающей среды | IP40
Корпус светильника | экструдированный алюминий
Материал рассеивателя | Опаловый поликарбонат
Крепление | подвесное, поворотное, накладное
Габаритные размеры светильника,мм | 2404х40х93
Масса светильника не более,кг | 2.9
Ресурс работы светильника, ч не менее | 100000
Заводская гарантия на светильник | 5 лет
Светильник H-lux 152 EQF27 | 152 Вт / до 17460 лм / 2,7 м / 3,3 кг | цена от | 16460
Светильник H-lux 152 EQF27 17460-508-S-Д опал IP40 Г5 | арт. 161-152-5112-43 | Диаграмма Д Опал / Подвесное / 5000К | 16460
Светильник H-lux 152 EQF27 17460-508-W2-Д опал IP40 Г5 | арт. 161-152-5712-43 | Диаграмма Д Опал / Накладное / 5000К | 16660
Светильник H-lux 152 EQF27 17460-508-P-Д опал IP40 Г5 | арт. 161-152-5212-43 | Диаграмма Д Опал / Поворотное / 5000К | 16790
Светильник H-lux 152 EQF27 17460-508-S-Д опал IP54 Г5 | арт. 161-152-5113-43 | Диаграмма Д Опал / Подвесное / 5000К / IP54 | 17220
Светильник H-lux 152 EQF27 17460-508-S-Д опал IP65 Г5 | арт. 161-152-5114-43 | Диаграмма Д Опал / Подвесное / 5000К / IP65 | 17430
Светильник H-lux 152 EQF27 17460-408-S-Д опал IP40 Г5 | арт. 161-152-4112-43 | Диаграмма Д Опал / Подвесное / 4000К | 16460
Светильник H-lux 152 EQF27 16060-308-S-Д опал IP40 Г5 | арт. 161-152-3112-43 | Диаграмма Д Опал / Подвесное / 3000К | 16460
Технические характеристики
Потребляемая мощность в номинальном режиме, Вт | 152
Драйвер | Helvar
Напряжение питающей сети, В | 198 - 264 АС
Частота питающей сети, Гц | 47-63
Коэффициент мощности (cos φ), не менее | 0.95
Класс защиты от поражения электрическим током | I
Производитель светодиодов | Seoul
Световой поток светильника (Та=25°С, ССT 5000К), лм | до 17460
Цветовая температура, К | 3000, 4000, 5000
Индекс цветопередачи | Ra >80
Пульсации светового потока не более | 1%
Тип кривой силы света | Д 140˚
Температура эксплуатации, °C | от 0 до +40
Вид климатического исполнения | УХЛ4
Степень защиты от воздействия окружающей среды | IP40
Корпус светильника | экструдированный алюминий
Материал рассеивателя | Опаловый поликарбонат
Крепление | подвесное, поворотное, накладное
Габаритные размеры светильника,мм | 2704х40х93
Масса светильника не более,кг | 3.3
Ресурс работы светильника, ч не менее | 100000
Заводская гарантия на светильник | 5 лет
Светильник H-lux 172 EQF30 | 172 Вт / до 19400 лм / 3,0 м / 3,7 кг | цена от | 18420
Светильник H-lux 172 EQF30 19400-508-S-Д опал IP40 Г5 | арт. 161-172-5112-43 | Диаграмма Д Опал / Подвесное / 5000К | 18420
Светильник H-lux 172 EQF30 19400-508-W2-Д опал IP40 Г5 | арт. 161-172-5712-43 | Диаграмма Д Опал / Накладное / 5000К | 18620
Светильник H-lux 172 EQF30 19400-508-P-Д опал IP40 Г5 | арт. 161-172-5212-43 | Диаграмма Д Опал / Поворотное / 5000К | 18750
Светильник H-lux 172 EQF30 19400-508-S-Д опал IP54 Г5 | арт. 161-172-5113-43 | Диаграмма Д Опал / Подвесное / 5000К / IP54 | 19220
Светильник H-lux 172 EQF30 19400-508-S-Д опал IP65 Г5 | арт. 161-172-5114-43 | Диаграмма Д Опал / Подвесное / 5000К / IP65 | 19430
Светильник H-lux 172 EQF30 19400-408-S-Д опал IP40 Г5 | арт. 161-172-4112-43 | Диаграмма Д Опал / Подвесное / 4000К | 18420
Светильник H-lux 172 EQF30 17840-308-S-Д опал IP40 Г5 | арт. 161-172-3112-43 | Диаграмма Д Опал / Подвесное / 3000К | 18420
Технические характеристики
Потребляемая мощность в номинальном режиме, Вт | 172
Драйвер | Helvar
Напряжение питающей сети, В | 198 - 264 АС
Частота питающей сети, Гц | 47-63
Коэффициент мощности (cos φ), не менее | 0.95
Класс защиты от поражения электрическим током | I
Производитель светодиодов | Seoul
Световой поток светильника (Та=25°С, ССT 5000К), лм | до 19400
Цветовая температура, К | 3000, 4000, 5000
Индекс цветопередачи | Ra >80
Пульсации светового потока не более | 1%
Тип кривой силы света | Д 140˚
Температура эксплуатации, °C | от 0 до +40
Вид климатического исполнения | УХЛ4
Степень защиты от воздействия окружающей среды | IP40
Корпус светильника | экструдированный алюминий
Материал рассеивателя | Опаловый поликарбонат
Крепление | подвесное, поворотное, накладное
Габаритные размеры светильника,мм | 3004х40х93
Масса светильника не более,кг | 3.7
Ресурс работы светильника, ч не менее | 100000
Заводская гарантия на светильник | 5 лет
Линейные светильники H-lux EHF (6800 лм/метр, до 121 лм/Вт) | ПЛОСКИЙ РАССЕИВАТЕЛЬ
Светильник H-lux 20 EHF03 | 20 Вт / до 2050 лм / 0,3 м / 0,5 кг | цена от | 4070
Светильник H-lux 20 EHF03 1780-508-S-Д опал IP40 Г5 | арт. 181-020-5112-43 | Диаграмма Д Опал / Подвесное / 5000К | 4070
Светильник H-lux 20 EHF03 2050-508-S-Д IP40 Г5 | арт. 181-020-5112-23 | Диаграмма Д / Подвесное / 5000К | 4070
Светильник H-lux 20 EHF03 2030-508-S-O IP40 Г5 | арт. 181-020-5122-23 | Оптика Г40х100 / Подвесное / 5000К | 4470
Светильник H-lux 20 EHF03 2050-508-S-Z2T25 IP40 Г5 | арт. 181-020-5142-23 | Оптика Д80х110 / Подвесное / 5000К | 4470
Светильник H-lux 20 EHF03 2050-508-S-ZT25 IP40 Г5 | арт. 181-020-5182-23 | Оптика кососвет / Подвесное / 5000К | 4470
Светильник H-lux 20 EHF03 1780-508-W2-Д опал IP40 Г5 | арт. 181-020-5712-43 | Диаграмма Д Опал / Накладное / 5000К | 4270
Светильник H-lux 20 EHF03 2050-508-W2-Д IP40 Г5 | арт. 181-020-5712-23 | Диаграмма Д / Накладное / 5000К | 4270
Светильник H-lux 20 EHF03 2030-508-W2-O IP40 Г5 | арт. 181-020-5722-23 | Оптика Г40х100 / Накладное / 5000К | 4670
Светильник H-lux 20 EHF03 2050-508-W2-Z2T25 IP40 Г5 | арт. 181-020-5742-23 | Оптика Д80х110 / Накладное / 5000К | 4670
Светильник H-lux 20 EHF03 2050-508-W2-ZT25 IP40 Г5 | арт. 181-020-5782-23 | Оптика кососвет / Накладное / 5000К | 4670
Светильник H-lux 20 EHF03 1780-508-P-Д опал IP40 Г5 | арт. 181-020-5212-43 | Диаграмма Д Опал / Поворотное / 5000К | 4400
Светильник H-lux 20 EHF03 2050-508-P-Д IP40 Г5 | арт. 181-020-5212-23 | Диаграмма Д / Поворотное / 5000К | 4400
Светильник H-lux 20 EHF03 2030-508-P-O IP40 Г5 | арт. 181-020-5222-23 | Оптика Г40х100 / Поворотное / 5000К | 4800
Светильник H-lux 20 EHF03 2050-508-P-Z2T25 IP40 Г5 | арт. 181-020-5242-23 | Оптика Д80х110 / Поворотное / 5000К | 4800
Светильник H-lux 20 EHF03 2050-508-P-ZT25 IP40 Г5 | арт. 181-020-5282-23 | Оптика кососвет / Поворотное / 5000К | 4800
Светильник H-lux 20 EHF03 1780-508-S-Д опал IP54 Г5 | арт. 181-020-5113-43 | Диаграмма Д Опал / Подвесное / 5000К / IP54 | 4480
Светильник H-lux 20 EHF03 1780-508-S-Д опал IP65 Г5 | арт. 181-020-5114-43 | Диаграмма Д Опал / Подвесное / 5000К / IP65 | 4710
Светильник H-lux 20 EHF03 2030-508-S-O IP54 Г5 | арт. 181-020-5123-23 | Оптика Г40х100 / Подвесное / 5000К / IP54 | 4840
Светильник H-lux 20 EHF03 1850-508-S-O IP65 Г5 | арт. 181-020-5124-23 | Оптика Г40х100 / Подвесное / 5000К / IP65 | 5160
Светильник H-lux 20 EHF03 1780-408-S-Д опал IP40 Г5 | арт. 181-020-4112-43 | Диаграмма Д Опал / Подвесное / 4000К | 4070
Светильник H-lux 20 EHF03 1630-308-S-Д опал IP40 Г5 | арт. 181-020-3112-43 | Диаграмма Д Опал / Подвесное / 3000К | 4070
Технические характеристики
Потребляемая мощность в номинальном режиме, Вт | 20
Драйвер | Helvar
Напряжение питающей сети, В | 198 - 264 АС
Частота питающей сети, Гц | 47-63
Коэффициент мощности (cos φ), не менее | 0.95
Класс защиты от поражения электрическим током | I
Производитель светодиодов | Seoul
Световой поток светильника (Та=25°С, ССT 5000К), лм | до 2050
Цветовая температура, К | 3000, 4000, 5000
Индекс цветопередачи | Ra >80
Пульсации светового потока не более | 1%
Тип кривой силы света | Д опал / Д / O / Z2T25 / ZT25
Температура эксплуатации, °C | от 0 до +40
Вид климатического исполнения | УХЛ4
Степень защиты от воздействия окружающей среды | IP40
Корпус светильника | экструдированный алюминий
Материал рассеивателя | Д - Прозрачный поликарбонат Д опал - Опаловый полистирол O / Z2T25 / ZT25 - Линейная линза ПММА
Крепление | подвесное, поворотное, накладное
Габаритные размеры светильника,мм | 309х40х75
Масса светильника не более,кг | 0.5
Ресурс работы светильника, ч не менее | 100000
Заводская гарантия на светильник | 5 лет
Светильник H-lux 36 EHF06 | 36 Вт / до 4110 лм / 0,6 м / 0,8 кг | цена от | 4750
Светильник H-lux 36 EHF06 3560-508-S-Д опал IP40 Г5 | арт. 181-036-5112-43 | Диаграмма Д Опал / Подвесное / 5000К | 4750
Светильник H-lux 36 EHF06 4090-508-S-Д IP40 Г5 | арт. 181-036-5112-23 | Диаграмма Д / Подвесное / 5000К | 4750
Светильник H-lux 36 EHF06 4060-508-S-O IP40 Г5 | арт. 181-036-5122-23 | Оптика Г40х100 / Подвесное / 5000К | 5490
Светильник H-lux 36 EHF06 4110-508-S-Z2T25 IP40 Г5 | арт. 181-036-5142-23 | Оптика Д80х110 / Подвесное / 5000К | 5490
Светильник H-lux 36 EHF06 4110-508-S-ZT25 IP40 Г5 | арт. 181-036-5182-23 | Оптика кососвет / Подвесное / 5000К | 5490
Светильник H-lux 36 EHF06 3560-508-W2-Д опал IP40 Г5 | арт. 181-036-5712-43 | Диаграмма Д Опал / Накладное / 5000К | 4950
Светильник H-lux 36 EHF06 4090-508-W2-Д IP40 Г5 | арт. 181-036-5712-23 | Диаграмма Д / Накладное / 5000К | 4950
Светильник H-lux 36 EHF06 4060-508-W2-O IP40 Г5 | арт. 181-036-5722-23 | Оптика Г40х100 / Накладное / 5000К | 5690
Светильник H-lux 36 EHF06 4110-508-W2-Z2T25 IP40 Г5 | арт. 181-036-5742-23 | Оптика Д80х110 / Накладное / 5000К | 5690
Светильник H-lux 36 EHF06 4110-508-W2-ZT25 IP40 Г5 | арт. 181-036-5782-23 | Оптика кососвет / Накладное / 5000К | 5690
Светильник H-lux 36 EHF06 3560-508-P-Д опал IP40 Г5 | арт. 181-036-5212-43 | Диаграмма Д Опал / Поворотное / 5000К | 5080
Светильник H-lux 36 EHF06 4090-508-P-Д IP40 Г5 | арт. 181-036-5212-23 | Диаграмма Д / Поворотное / 5000К | 5080
Светильник H-lux 36 EHF06 4060-508-P-O IP40 Г5 | арт. 181-036-5222-23 | Оптика Г40х100 / Поворотное / 5000К | 5820
Светильник H-lux 36 EHF06 4110-508-P-Z2T25 IP40 Г5 | арт. 181-036-5242-23 | Оптика Д80х110 / Поворотное / 5000К | 5820
Светильник H-lux 36 EHF06 4110-508-P-ZT25 IP40 Г5 | арт. 181-036-5282-23 | Оптика кососвет / Поворотное / 5000К | 5820
Светильник H-lux 36 EHF06 3560-508-S-Д опал IP54 Г5 | арт. 181-036-5113-43 | Диаграмма Д Опал / Подвесное / 5000К / IP54 | 5200
Светильник H-lux 36 EHF06 3560-508-S-Д опал IP65 Г5 | арт. 181-036-5114-43 | Диаграмма Д Опал / Подвесное / 5000К / IP65 | 5430
Светильник H-lux 36 EHF06 4060-508-S-O IP54 Г5 | арт. 181-036-5123-23 | Оптика Г40х100 / Подвесное / 5000К / IP54 | 5880
Светильник H-lux 36 EHF06 3700-508-S-O IP65 Г5 | арт. 181-036-5124-23 | Оптика Г40х100 / Подвесное / 5000К / IP65 | 6270
Светильник H-lux 36 EHF06 3560-408-S-Д опал IP40 Г5 | арт. 181-036-4112-43 | Диаграмма Д Опал / Подвесное / 4000К | 4750
Светильник H-lux 36 EHF06 3270-308-S-Д опал IP40 Г5 | арт. 181-036-3112-43 | Диаграмма Д Опал / Подвесное / 3000К | 4750
Технические характеристики
Потребляемая мощность в номинальном режиме, Вт | 36
Драйвер | Helvar
Напряжение питающей сети, В | 198 - 264 АС
Частота питающей сети, Гц | 47-63
Коэффициент мощности (cos φ), не менее | 0.95
Класс защиты от поражения электрическим током | I
Производитель светодиодов | Seoul
Световой поток светильника (Та=25°С, ССT 5000К), лм | до 4110
Цветовая температура, К | 3000, 4000, 5000
Индекс цветопередачи | Ra >80
Пульсации светового потока не более | 1%
Тип кривой силы света | Д опал / Д / O / Z2T25 / ZT25
Температура эксплуатации, °C | от 0 до +40
Вид климатического исполнения | УХЛ4
Степень защиты от воздействия окружающей среды | IP40
Корпус светильника | экструдированный алюминий
Материал рассеивателя | Д - Прозрачный поликарбонат Д опал - Опаловый полистирол O / Z2T25 / ZT25 - Линейная линза ПММА
Крепление | подвесное, поворотное, накладное
Габаритные размеры светильника,мм | 604х40х75
Масса светильника не более,кг | 0.8
Ресурс работы светильника, ч не менее | 100000
Заводская гарантия на светильник | 5 лет
Светильник H-lux 52 EHF09 | 52 Вт / до 6160 лм / 0,9 м / 1,2 кг | цена от | 6170
Светильник H-lux 52 EHF09 5340-508-S-Д опал IP40 Г5 | арт. 181-052-5112-43 | Диаграмма Д Опал / Подвесное / 5000К | 6170
Светильник H-lux 52 EHF09 6140-508-S-Д IP40 Г5 | арт. 181-052-5112-23 | Диаграмма Д / Подвесное / 5000К | 6170
Светильник H-lux 52 EHF09 6090-508-S-O IP40 Г5 | арт. 181-052-5122-23 | Оптика Г40х100 / Подвесное / 5000К | 7270
Светильник H-lux 52 EHF09 6160-508-S-Z2T25 IP40 Г5 | арт. 181-052-5142-23 | Оптика Д80х110 / Подвесное / 5000К | 7270
Светильник H-lux 52 EHF09 6160-508-S-ZT25 IP40 Г5 | арт. 181-052-5182-23 | Оптика кососвет / Подвесное / 5000К | 7270
Светильник H-lux 52 EHF09 5340-508-W2-Д опал IP40 Г5 | арт. 181-052-5712-43 | Диаграмма Д Опал / Накладное / 5000К | 6370
Светильник H-lux 52 EHF09 6140-508-W2-Д IP40 Г5 | арт. 181-052-5712-23 | Диаграмма Д / Накладное / 5000К | 6370
Светильник H-lux 52 EHF09 6090-508-W2-O IP40 Г5 | арт. 181-052-5722-23 | Оптика Г40х100 / Накладное / 5000К | 7470
Светильник H-lux 52 EHF09 6160-508-W2-Z2T25 IP40 Г5 | арт. 181-052-5742-23 | Оптика Д80х110 / Накладное / 5000К | 7470
Светильник H-lux 52 EHF09 6160-508-W2-ZT25 IP40 Г5 | арт. 181-052-5782-23 | Оптика кососвет / Накладное / 5000К | 7470
Светильник H-lux 52 EHF09 5340-508-P-Д опал IP40 Г5 | арт. 181-052-5212-43 | Диаграмма Д Опал / Поворотное / 5000К | 6500
Светильник H-lux 52 EHF09 6140-508-P-Д IP40 Г5 | арт. 181-052-5212-23 | Диаграмма Д / Поворотное / 5000К | 6500
Светильник H-lux 52 EHF09 6090-508-P-O IP40 Г5 | арт. 181-052-5222-23 | Оптика Г40х100 / Поворотное / 5000К | 7600
Светильник H-lux 52 EHF09 6160-508-P-Z2T25 IP40 Г5 | арт. 181-052-5242-23 | Оптика Д80х110 / Поворотное / 5000К | 7600
Светильник H-lux 52 EHF09 6160-508-P-ZT25 IP40 Г5 | арт. 181-052-5282-23 | Оптика кососвет / Поворотное / 5000К | 7600
Светильник H-lux 52 EHF09 5340-508-S-Д опал IP54 Г5 | арт. 181-052-5113-43 | Диаграмма Д Опал / Подвесное / 5000К / IP54 | 6660
Светильник H-lux 52 EHF09 5340-508-S-Д опал IP65 Г5 | арт. 181-052-5114-43 | Диаграмма Д Опал / Подвесное / 5000К / IP65 | 6890
Светильник H-lux 52 EHF09 6090-508-S-O IP54 Г5 | арт. 181-052-5123-23 | Оптика Г40х100 / Подвесное / 5000К / IP54 | 7670
Светильник H-lux 52 EHF09 5540-508-S-O IP65 Г5 | арт. 181-052-5124-23 | Оптика Г40х100 / Подвесное / 5000К / IP65 | 8130
Светильник H-lux 52 EHF09 5340-408-S-Д опал IP40 Г5 | арт. 181-052-4112-43 | Диаграмма Д Опал / Подвесное / 4000К | 6170
Светильник H-lux 52 EHF09 4910-308-S-Д опал IP40 Г5 | арт. 181-052-3112-43 | Диаграмма Д Опал / Подвесное / 3000К | 6170
Технические характеристики
Потребляемая мощность в номинальном режиме, Вт | 52
Драйвер | Helvar
Напряжение питающей сети, В | 198 - 264 АС
Частота питающей сети, Гц | 47-63
Коэффициент мощности (cos φ), не менее | 0.95
Класс защиты от поражения электрическим током | I
Производитель светодиодов | Seoul
Световой поток светильника (Та=25°С, ССT 5000К), лм | до 6160
Цветовая температура, К | 3000, 4000, 5000
Индекс цветопередачи | Ra >80
Пульсации светового потока не более | 1%
Тип кривой силы света | Д опал / Д / O / Z2T25 / ZT25
Температура эксплуатации, °C | от 0 до +40
Вид климатического исполнения | УХЛ4
Степень защиты от воздействия окружающей среды | IP40
Корпус светильника | экструдированный алюминий
Материал рассеивателя | Д - Прозрачный поликарбонат Д опал - Опаловый полистирол O / Z2T25 / ZT25 - Линейная линза ПММА
Крепление | подвесное, поворотное, накладное
Габаритные размеры светильника,мм | 904х40х75
Масса светильника не более,кг | 1.2
Ресурс работы светильника, ч не менее | 100000
Заводская гарантия на светильник | 5 лет
Светильник H-lux 69 EHF12 | 69 Вт / до 8220 лм / 1,2 м / 1,5 кг | цена от | 6990
Светильник H-lux 69 EHF12 7120-508-S-Д опал IP40 Г5 | арт. 181-069-5112-43 | Диаграмма Д Опал / Подвесное / 5000К | 6990
Светильник H-lux 69 EHF12 8190-508-S-Д IP40 Г5 | арт. 181-069-5112-23 | Диаграмма Д / Подвесное / 5000К | 6990
Светильник H-lux 69 EHF12 8120-508-S-O IP40 Г5 | арт. 181-069-5122-23 | Оптика Г40х100 / Подвесное / 5000К | 8450
Светильник H-lux 69 EHF12 8220-508-S-Z2T25 IP40 Г5 | арт. 181-069-5142-23 | Оптика Д80х110 / Подвесное / 5000К | 8450
Светильник H-lux 69 EHF12 8220-508-S-ZT25 IP40 Г5 | арт. 181-069-5182-23 | Оптика кососвет / Подвесное / 5000К | 8450
Светильник H-lux 69 EHF12 7120-508-W2-Д опал IP40 Г5 | арт. 181-069-5712-43 | Диаграмма Д Опал / Накладное / 5000К | 7190
Светильник H-lux 69 EHF12 8190-508-W2-Д IP40 Г5 | арт. 181-069-5712-23 | Диаграмма Д / Накладное / 5000К | 7190
Светильник H-lux 69 EHF12 8120-508-W2-O IP40 Г5 | арт. 181-069-5722-23 | Оптика Г40х100 / Накладное / 5000К | 8650
Светильник H-lux 69 EHF12 8220-508-W2-Z2T25 IP40 Г5 | арт. 181-069-5742-23 | Оптика Д80х110 / Накладное / 5000К | 8650
Светильник H-lux 69 EHF12 8220-508-W2-ZT25 IP40 Г5 | арт. 181-069-5782-23 | Оптика кососвет / Накладное / 5000К | 8650
Светильник H-lux 69 EHF12 7120-508-P-Д опал IP40 Г5 | арт. 181-069-5212-43 | Диаграмма Д Опал / Поворотное / 5000К | 7320
Светильник H-lux 69 EHF12 8190-508-P-Д IP40 Г5 | арт. 181-069-5212-23 | Диаграмма Д / Поворотное / 5000К | 7320
Светильник H-lux 69 EHF12 8120-508-P-O IP40 Г5 | арт. 181-069-5222-23 | Оптика Г40х100 / Поворотное / 5000К | 8780
Светильник H-lux 69 EHF12 8220-508-P-Z2T25 IP40 Г5 | арт. 181-069-5242-23 | Оптика Д80х110 / Поворотное / 5000К | 8780
Светильник H-lux 69 EHF12 8220-508-P-ZT25 IP40 Г5 | арт. 181-069-5282-23 | Оптика кососвет / Поворотное / 5000К | 8780
Светильник H-lux 69 EHF12 7120-508-S-Д опал IP54 Г5 | арт. 181-069-5113-43 | Диаграмма Д Опал / Подвесное / 5000К / IP54 | 7530
Светильник H-lux 69 EHF12 7120-508-S-Д опал IP65 Г5 | арт. 181-069-5114-43 | Диаграмма Д Опал / Подвесное / 5000К / IP65 | 7760
Светильник H-lux 69 EHF12 8120-508-S-O IP54 Г5 | арт. 181-069-5123-23 | Оптика Г40х100 / Подвесное / 5000К / IP54 | 8860
Светильник H-lux 69 EHF12 7390-508-S-O IP65 Г5 | арт. 181-069-5124-23 | Оптика Г40х100 / Подвесное / 5000К / IP65 | 9400
Светильник H-lux 69 EHF12 7120-408-S-Д опал IP40 Г5 | арт. 181-069-4112-43 | Диаграмма Д Опал / Подвесное / 4000К | 6990
Светильник H-lux 69 EHF12 6550-308-S-Д опал IP40 Г5 | арт. 181-069-3112-43 | Диаграмма Д Опал / Подвесное / 3000К | 6990
Технические характеристики
Потребляемая мощность в номинальном режиме, Вт | 69
Драйвер | Helvar
Напряжение питающей сети, В | 198 - 264 АС
Частота питающей сети, Гц | 47-63
Коэффициент мощности (cos φ), не менее | 0.95
Класс защиты от поражения электрическим током | I
Производитель светодиодов | Seoul
Световой поток светильника (Та=25°С, ССT 5000К), лм | до 8220
Цветовая температура, К | 3000, 4000, 5000
Индекс цветопередачи | Ra >80
Пульсации светового потока не более | 1%
Тип кривой силы света | Д опал / Д / O / Z2T25 / ZT25
Температура эксплуатации, °C | от 0 до +40
Вид климатического исполнения | УХЛ4
Степень защиты от воздействия окружающей среды | IP40
Корпус светильника | экструдированный алюминий
Материал рассеивателя | Д - Прозрачный поликарбонат Д опал - Опаловый полистирол O / Z2T25 / ZT25 - Линейная линза ПММА
Крепление | подвесное, поворотное, накладное
Габаритные размеры светильника,мм | 1204х40х75
Масса светильника не более,кг | 1.5
Ресурс работы светильника, ч не менее | 100000
Заводская гарантия на светильник | 5 лет
Светильник H-lux 86 EHF15 | 86 Вт / до 10270 лм / 1,5 м / 1,8 кг | цена от | 8750
Светильник H-lux 86 EHF15 8900-508-S-Д опал IP40 Г5 | арт. 181-086-5112-43 | Диаграмма Д Опал / Подвесное / 5000К | 8750
Светильник H-lux 86 EHF15 10240-508-S-Д IP40 Г5 | арт. 181-086-5112-23 | Диаграмма Д / Подвесное / 5000К | 8750
Светильник H-lux 86 EHF15 10150-508-S-O IP40 Г5 | арт. 181-086-5122-23 | Оптика Г40х100 / Подвесное / 5000К | 10570
Светильник H-lux 86 EHF15 10270-508-S-Z2T25 IP40 Г5 | арт. 181-086-5142-23 | Оптика Д80х110 / Подвесное / 5000К | 10570
Светильник H-lux 86 EHF15 10270-508-S-ZT25 IP40 Г5 | арт. 181-086-5182-23 | Оптика кососвет / Подвесное / 5000К | 10570
Светильник H-lux 86 EHF15 8900-508-W2-Д опал IP40 Г5 | арт. 181-086-5712-43 | Диаграмма Д Опал / Накладное / 5000К | 8950
Светильник H-lux 86 EHF15 10240-508-W2-Д IP40 Г5 | арт. 181-086-5712-23 | Диаграмма Д / Накладное / 5000К | 8950
Светильник H-lux 86 EHF15 10150-508-W2-O IP40 Г5 | арт. 181-086-5722-23 | Оптика Г40х100 / Накладное / 5000К | 10770
Светильник H-lux 86 EHF15 10270-508-W2-Z2T25 IP40 Г5 | арт. 181-086-5742-23 | Оптика Д80х110 / Накладное / 5000К | 10770
Светильник H-lux 86 EHF15 10270-508-W2-ZT25 IP40 Г5 | арт. 181-086-5782-23 | Оптика кососвет / Накладное / 5000К | 10770
Светильник H-lux 86 EHF15 8900-508-P-Д опал IP40 Г5 | арт. 181-086-5212-43 | Диаграмма Д Опал / Поворотное / 5000К | 9080
Светильник H-lux 86 EHF15 10240-508-P-Д IP40 Г5 | арт. 181-086-5212-23 | Диаграмма Д / Поворотное / 5000К | 9080
Светильник H-lux 86 EHF15 10150-508-P-O IP40 Г5 | арт. 181-086-5222-23 | Оптика Г40х100 / Поворотное / 5000К | 10900
Светильник H-lux 86 EHF15 10270-508-P-Z2T25 IP40 Г5 | арт. 181-086-5242-23 | Оптика Д80х110 / Поворотное / 5000К | 10900
Светильник H-lux 86 EHF15 10270-508-P-ZT25 IP40 Г5 | арт. 181-086-5282-23 | Оптика кососвет / Поворотное / 5000К | 10900
Светильник H-lux 86 EHF15 8900-508-S-Д опал IP54 Г5 | арт. 181-086-5113-43 | Диаграмма Д Опал / Подвесное / 5000К / IP54 | 9330
Светильник H-lux 86 EHF15 8900-508-S-Д опал IP65 Г5 | арт. 181-086-5114-43 | Диаграмма Д Опал / Подвесное / 5000К / IP65 | 9560
Светильник H-lux 86 EHF15 10150-508-S-O IP54 Г5 | арт. 181-086-5123-23 | Оптика Г40х100 / Подвесное / 5000К / IP54 | 10990
Светильник H-lux 86 EHF15 9240-508-S-O IP65 Г5 | арт. 181-086-5124-23 | Оптика Г40х100 / Подвесное / 5000К / IP65 | 11610
Светильник H-lux 86 EHF15 8900-408-S-Д опал IP40 Г5 | арт. 181-086-4112-43 | Диаграмма Д Опал / Подвесное / 4000К | 8750
Светильник H-lux 86 EHF15 8180-308-S-Д опал IP40 Г5 | арт. 181-086-3112-43 | Диаграмма Д Опал / Подвесное / 3000К | 8750
Технические характеристики
Потребляемая мощность в номинальном режиме, Вт | 86
Драйвер | Helvar
Напряжение питающей сети, В | 198 - 264 АС
Частота питающей сети, Гц | 47-63
Коэффициент мощности (cos φ), не менее | 0.95
Класс защиты от поражения электрическим током | I
Производитель светодиодов | Seoul
Световой поток светильника (Та=25°С, ССT 5000К), лм | до 10270
Цветовая температура, К | 3000, 4000, 5000
Индекс цветопередачи | Ra >80
Пульсации светового потока не более | 1%
Тип кривой силы света | Д опал / Д / O / Z2T25 / ZT25
Температура эксплуатации, °C | от 0 до +40
Вид климатического исполнения | УХЛ4
Степень защиты от воздействия окружающей среды | IP40
Корпус светильника | экструдированный алюминий
Материал рассеивателя | Д - Прозрачный поликарбонат Д опал - Опаловый полистирол O / Z2T25 / ZT25 - Линейная линза ПММА
Крепление | подвесное, поворотное, накладное
Габаритные размеры светильника,мм | 1504х40х75
Масса светильника не более,кг | 1.8
Ресурс работы светильника, ч не менее | 100000
Заводская гарантия на светильник | 5 лет
Светильник H-lux 102 EHF18 | 102 Вт / до 12330 лм / 1,8 м / 2,1 кг | цена от | 11150
Светильник H-lux 102 EHF18 10670-508-S-Д опал IP40 Г5 | арт. 181-102-5112-43 | Диаграмма Д Опал / Подвесное / 5000К | 11150
Светильник H-lux 102 EHF18 12280-508-S-Д IP40 Г5 | арт. 181-102-5112-23 | Диаграмма Д / Подвесное / 5000К | 11150
Светильник H-lux 102 EHF18 12180-508-S-O IP40 Г5 | арт. 181-102-5122-23 | Оптика Г40х100 / Подвесное / 5000К | 13330
Светильник H-lux 102 EHF18 12330-508-S-Z2T25 IP40 Г5 | арт. 181-102-5142-23 | Оптика Д80х110 / Подвесное / 5000К | 13330
Светильник H-lux 102 EHF18 12330-508-S-ZT25 IP40 Г5 | арт. 181-102-5182-23 | Оптика кососвет / Подвесное / 5000К | 13330
Светильник H-lux 102 EHF18 10670-508-W2-Д опал IP40 Г5 | арт. 181-102-5712-43 | Диаграмма Д Опал / Накладное / 5000К | 11350
Светильник H-lux 102 EHF18 12280-508-W2-Д IP40 Г5 | арт. 181-102-5712-23 | Диаграмма Д / Накладное / 5000К | 11350
Светильник H-lux 102 EHF18 12180-508-W2-O IP40 Г5 | арт. 181-102-5722-23 | Оптика Г40х100 / Накладное / 5000К | 13530
Светильник H-lux 102 EHF18 12330-508-W2-Z2T25 IP40 Г5 | арт. 181-102-5742-23 | Оптика Д80х110 / Накладное / 5000К | 13530
Светильник H-lux 102 EHF18 12330-508-W2-ZT25 IP40 Г5 | арт. 181-102-5782-23 | Оптика кососвет / Накладное / 5000К | 13530
Светильник H-lux 102 EHF18 10670-508-P-Д опал IP40 Г5 | арт. 181-102-5212-43 | Диаграмма Д Опал / Поворотное / 5000К | 11480
Светильник H-lux 102 EHF18 12280-508-P-Д IP40 Г5 | арт. 181-102-5212-23 | Диаграмма Д / Поворотное / 5000К | 11480
Светильник H-lux 102 EHF18 12180-508-P-O IP40 Г5 | арт. 181-102-5222-23 | Оптика Г40х100 / Поворотное / 5000К | 13660
Светильник H-lux 102 EHF18 12330-508-P-Z2T25 IP40 Г5 | арт. 181-102-5242-23 | Оптика Д80х110 / Поворотное / 5000К | 13660
Светильник H-lux 102 EHF18 12330-508-P-ZT25 IP40 Г5 | арт. 181-102-5282-23 | Оптика кососвет / Поворотное / 5000К | 13660
Светильник H-lux 102 EHF18 10670-508-S-Д опал IP54 Г5 | арт. 181-102-5113-43 | Диаграмма Д Опал / Подвесное / 5000К / IP54 | 11780
Светильник H-lux 102 EHF18 10670-508-S-Д опал IP65 Г5 | арт. 181-102-5114-43 | Диаграмма Д Опал / Подвесное / 5000К / IP65 | 12000
Светильник H-lux 102 EHF18 12180-508-S-O IP54 Г5 | арт. 181-102-5123-23 | Оптика Г40х100 / Подвесное / 5000К / IP54 | 13760
Светильник H-lux 102 EHF18 11080-508-S-O IP65 Г5 | арт. 181-102-5124-23 | Оптика Г40х100 / Подвесное / 5000К / IP65 | 14450
Светильник H-lux 102 EHF18 10670-408-S-Д опал IP40 Г5 | арт. 181-102-4112-43 | Диаграмма Д Опал / Подвесное / 4000К | 11150
Светильник H-lux 102 EHF18 9810-308-S-Д опал IP40 Г5 | арт. 181-102-3112-43 | Диаграмма Д Опал / Подвесное / 3000К | 11150
Технические характеристики
Потребляемая мощность в номинальном режиме, Вт | 102
Драйвер | Helvar
Напряжение питающей сети, В | 198 - 264 АС
Частота питающей сети, Гц | 47-63
Коэффициент мощности (cos φ), не менее | 0.95
Класс защиты от поражения электрическим током | I
Производитель светодиодов | Seoul
Световой поток светильника (Та=25°С, ССT 5000К), лм | до 12330
Цветовая температура, К | 3000, 4000, 5000
Индекс цветопередачи | Ra >80
Пульсации светового потока не более | 1%
Тип кривой силы света | Д опал / Д / O / Z2T25 / ZT25
Температура эксплуатации, °C | от 0 до +40
Вид климатического исполнения | УХЛ4
Степень защиты от воздействия окружающей среды | IP40
Корпус светильника | экструдированный алюминий
Материал рассеивателя | Д - Прозрачный поликарбонат Д опал - Опаловый полистирол O / Z2T25 / ZT25 - Линейная линза ПММА
Крепление | подвесное, поворотное, накладное
Габаритные размеры светильника,мм | 1804х40х75
Масса светильника не более,кг | 2.1
Ресурс работы светильника, ч не менее | 100000
Заводская гарантия на светильник | 5 лет
Светильник H-lux 119 EHF21 | 119 Вт / до 14380 лм / 2,1 м / 2,5 кг | цена от | 12150
Светильник H-lux 119 EHF21 12450-508-S-Д опал IP40 Г5 | арт. 181-119-5112-43 | Диаграмма Д Опал / Подвесное / 5000К | 12150
Светильник H-lux 119 EHF21 14330-508-S-Д IP40 Г5 | арт. 181-119-5112-23 | Диаграмма Д / Подвесное / 5000К | 12150
Светильник H-lux 119 EHF21 14210-508-S-O IP40 Г5 | арт. 181-119-5122-23 | Оптика Г40х100 / Подвесное / 5000К | 14690
Светильник H-lux 119 EHF21 14380-508-S-Z2T25 IP40 Г5 | арт. 181-119-5142-23 | Оптика Д80х110 / Подвесное / 5000К | 14690
Светильник H-lux 119 EHF21 14380-508-S-ZT25 IP40 Г5 | арт. 181-119-5182-23 | Оптика кососвет / Подвесное / 5000К | 14690
Светильник H-lux 119 EHF21 12450-508-W2-Д опал IP40 Г5 | арт. 181-119-5712-43 | Диаграмма Д Опал / Накладное / 5000К | 12350
Светильник H-lux 119 EHF21 14330-508-W2-Д IP40 Г5 | арт. 181-119-5712-23 | Диаграмма Д / Накладное / 5000К | 12350
Светильник H-lux 119 EHF21 14210-508-W2-O IP40 Г5 | арт. 181-119-5722-23 | Оптика Г40х100 / Накладное / 5000К | 14890
Светильник H-lux 119 EHF21 14380-508-W2-Z2T25 IP40 Г5 | арт. 181-119-5742-23 | Оптика Д80х110 / Накладное / 5000К | 14890
Светильник H-lux 119 EHF21 14380-508-W2-ZT25 IP40 Г5 | арт. 181-119-5782-23 | Оптика кососвет / Накладное / 5000К | 14890
Светильник H-lux 119 EHF21 12450-508-P-Д опал IP40 Г5 | арт. 181-119-5212-43 | Диаграмма Д Опал / Поворотное / 5000К | 12480
Светильник H-lux 119 EHF21 14330-508-P-Д IP40 Г5 | арт. 181-119-5212-23 | Диаграмма Д / Поворотное / 5000К | 12480
Светильник H-lux 119 EHF21 14210-508-P-O IP40 Г5 | арт. 181-119-5222-23 | Оптика Г40х100 / Поворотное / 5000К | 15020
Светильник H-lux 119 EHF21 14380-508-P-Z2T25 IP40 Г5 | арт. 181-119-5242-23 | Оптика Д80х110 / Поворотное / 5000К | 15020
Светильник H-lux 119 EHF21 14380-508-P-ZT25 IP40 Г5 | арт. 181-119-5282-23 | Оптика кососвет / Поворотное / 5000К | 15020
Светильник H-lux 119 EHF21 12450-508-S-Д опал IP54 Г5 | арт. 181-119-5113-43 | Диаграмма Д Опал / Подвесное / 5000К / IP54 | 12820
Светильник H-lux 119 EHF21 12450-508-S-Д опал IP65 Г5 | арт. 181-119-5114-43 | Диаграмма Д Опал / Подвесное / 5000К / IP65 | 13040
Светильник H-lux 119 EHF21 14210-508-S-O IP54 Г5 | арт. 181-119-5123-23 | Оптика Г40х100 / Подвесное / 5000К / IP54 | 15140
Светильник H-lux 119 EHF21 12930-508-S-O IP65 Г5 | арт. 181-119-5124-23 | Оптика Г40х100 / Подвесное / 5000К / IP65 | 15900
Светильник H-lux 119 EHF21 12450-408-S-Д опал IP40 Г5 | арт. 181-119-4112-43 | Диаграмма Д Опал / Подвесное / 4000К | 12150
Светильник H-lux 119 EHF21 11450-308-S-Д опал IP40 Г5 | арт. 181-119-3112-43 | Диаграмма Д Опал / Подвесное / 3000К | 12150
Технические характеристики
Потребляемая мощность в номинальном режиме, Вт | 119
Драйвер | Helvar
Напряжение питающей сети, В | 198 - 264 АС
Частота питающей сети, Гц | 47-63
Коэффициент мощности (cos φ), не менее | 0.95
Класс защиты от поражения электрическим током | I
Производитель светодиодов | Seoul
Световой поток светильника (Та=25°С, ССT 5000К), лм | до 14380
Цветовая температура, К | 3000, 4000, 5000
Индекс цветопередачи | Ra >80
Пульсации светового потока не более | 1%
Тип кривой силы света | Д опал / Д / O / Z2T25 / ZT25
Температура эксплуатации, °C | от 0 до +40
Вид климатического исполнения | УХЛ4
Степень защиты от воздействия окружающей среды | IP40
Корпус светильника | экструдированный алюминий
Материал рассеивателя | Д - Прозрачный поликарбонат Д опал - Опаловый полистирол O / Z2T25 / ZT25 - Линейная линза ПММА
Крепление | подвесное, поворотное, накладное
Габаритные размеры светильника,мм | 2104х40х75
Масса светильника не более,кг | 2.5
Ресурс работы светильника, ч не менее | 100000
Заводская гарантия на светильник | 5 лет
Светильник H-lux 135 EHF24 | 135 Вт / до 16440 лм / 2,4 м / 2,9 кг | цена от | 13030
Светильник H-lux 135 EHF24 14230-508-S-Д опал IP40 Г5 | арт. 181-135-5112-43 | Диаграмма Д Опал / Подвесное / 5000К | 13030
Светильник H-lux 135 EHF24 16380-508-S-Д IP40 Г5 | арт. 181-135-5112-23 | Диаграмма Д / Подвесное / 5000К | 13030
Светильник H-lux 135 EHF24 16240-508-S-O IP40 Г5 | арт. 181-135-5122-23 | Оптика Г40х100 / Подвесное / 5000К | 15940
Светильник H-lux 135 EHF24 16440-508-S-Z2T25 IP40 Г5 | арт. 181-135-5142-23 | Оптика Д80х110 / Подвесное / 5000К | 15940
Светильник H-lux 135 EHF24 16440-508-S-ZT25 IP40 Г5 | арт. 181-135-5182-23 | Оптика кососвет / Подвесное / 5000К | 15940
Светильник H-lux 135 EHF24 14230-508-W2-Д опал IP40 Г5 | арт. 181-135-5712-43 | Диаграмма Д Опал / Накладное / 5000К | 13230
Светильник H-lux 135 EHF24 16380-508-W2-Д IP40 Г5 | арт. 181-135-5712-23 | Диаграмма Д / Накладное / 5000К | 13230
Светильник H-lux 135 EHF24 16240-508-W2-O IP40 Г5 | арт. 181-135-5722-23 | Оптика Г40х100 / Накладное / 5000К | 16140
Светильник H-lux 135 EHF24 16440-508-W2-Z2T25 IP40 Г5 | арт. 181-135-5742-23 | Оптика Д80х110 / Накладное / 5000К | 16140
Светильник H-lux 135 EHF24 16440-508-W2-ZT25 IP40 Г5 | арт. 181-135-5782-23 | Оптика кососвет / Накладное / 5000К | 16140
Светильник H-lux 135 EHF24 14230-508-P-Д опал IP40 Г5 | арт. 181-135-5212-43 | Диаграмма Д Опал / Поворотное / 5000К | 13360
Светильник H-lux 135 EHF24 16380-508-P-Д IP40 Г5 | арт. 181-135-5212-23 | Диаграмма Д / Поворотное / 5000К | 13360
Светильник H-lux 135 EHF24 16240-508-P-O IP40 Г5 | арт. 181-135-5222-23 | Оптика Г40х100 / Поворотное / 5000К | 16270
Светильник H-lux 135 EHF24 16440-508-P-Z2T25 IP40 Г5 | арт. 181-135-5242-23 | Оптика Д80х110 / Поворотное / 5000К | 16270
Светильник H-lux 135 EHF24 16440-508-P-ZT25 IP40 Г5 | арт. 181-135-5282-23 | Оптика кососвет / Поворотное / 5000К | 16270
Светильник H-lux 135 EHF24 14230-508-S-Д опал IP54 Г5 | арт. 181-135-5113-43 | Диаграмма Д Опал / Подвесное / 5000К / IP54 | 13740
Светильник H-lux 135 EHF24 14230-508-S-Д опал IP65 Г5 | арт. 181-135-5114-43 | Диаграмма Д Опал / Подвесное / 5000К / IP65 | 13960
Светильник H-lux 135 EHF24 16240-508-S-O IP54 Г5 | арт. 181-135-5123-23 | Оптика Г40х100 / Подвесное / 5000К / IP54 | 16400
Светильник H-lux 135 EHF24 14780-508-S-O IP65 Г5 | арт. 181-135-5124-23 | Оптика Г40х100 / Подвесное / 5000К / IP65 | 17240
Светильник H-lux 135 EHF24 14230-408-S-Д опал IP40 Г5 | арт. 181-135-4112-43 | Диаграмма Д Опал / Подвесное / 4000К | 13030
Светильник H-lux 135 EHF24 13090-308-S-Д опал IP40 Г5 | арт. 181-135-3112-43 | Диаграмма Д Опал / Подвесное / 3000К | 13030
Технические характеристики
Потребляемая мощность в номинальном режиме, Вт | 135
Драйвер | Helvar
Напряжение питающей сети, В | 198 - 264 АС
Частота питающей сети, Гц | 47-63
Коэффициент мощности (cos φ), не менее | 0.95
Класс защиты от поражения электрическим током | I
Производитель светодиодов | Seoul
Световой поток светильника (Та=25°С, ССT 5000К), лм | до 16440
Цветовая температура, К | 3000, 4000, 5000
Индекс цветопередачи | Ra >80
Пульсации светового потока не более | 1%
Тип кривой силы света | Д опал / Д / O / Z2T25 / ZT25
Температура эксплуатации, °C | от 0 до +40
Вид климатического исполнения | УХЛ4
Степень защиты от воздействия окружающей среды | IP40
Корпус светильника | экструдированный алюминий
Материал рассеивателя | Д - Прозрачный поликарбонат Д опал - Опаловый полистирол O / Z2T25 / ZT25 - Линейная линза ПММА
Крепление | подвесное, поворотное, накладное
Габаритные размеры светильника,мм | 2404х40х75
Масса светильника не более,кг | 2.9
Ресурс работы светильника, ч не менее | 100000
Заводская гарантия на светильник | 5 лет
Светильник H-lux 152 EHF27 | 152 Вт / до 18490 лм / 2,7 м / 3,3 кг | цена от | 14780
Светильник H-lux 152 EHF27 16010-508-S-Д опал IP40 Г5 | арт. 181-152-5112-43 | Диаграмма Д Опал / Подвесное / 5000К | 14780
Светильник H-lux 152 EHF27 18430-508-S-Д IP40 Г5 | арт. 181-152-5112-23 | Диаграмма Д / Подвесное / 5000К | 14780
Светильник H-lux 152 EHF27 18270-508-S-O IP40 Г5 | арт. 181-152-5122-23 | Оптика Г40х100 / Подвесное / 5000К | 18050
Светильник H-lux 152 EHF27 18490-508-S-Z2T25 IP40 Г5 | арт. 181-152-5142-23 | Оптика Д80х110 / Подвесное / 5000К | 18050
Светильник H-lux 152 EHF27 18490-508-S-ZT25 IP40 Г5 | арт. 181-152-5182-23 | Оптика кососвет / Подвесное / 5000К | 18050
Светильник H-lux 152 EHF27 16010-508-W2-Д опал IP40 Г5 | арт. 181-152-5712-43 | Диаграмма Д Опал / Накладное / 5000К | 14980
Светильник H-lux 152 EHF27 18430-508-W2-Д IP40 Г5 | арт. 181-152-5712-23 | Диаграмма Д / Накладное / 5000К | 14980
Светильник H-lux 152 EHF27 18270-508-W2-O IP40 Г5 | арт. 181-152-5722-23 | Оптика Г40х100 / Накладное / 5000К | 18250
Светильник H-lux 152 EHF27 18490-508-W2-Z2T25 IP40 Г5 | арт. 181-152-5742-23 | Оптика Д80х110 / Накладное / 5000К | 18250
Светильник H-lux 152 EHF27 18490-508-W2-ZT25 IP40 Г5 | арт. 181-152-5782-23 | Оптика кососвет / Накладное / 5000К | 18250
Светильник H-lux 152 EHF27 16010-508-P-Д опал IP40 Г5 | арт. 181-152-5212-43 | Диаграмма Д Опал / Поворотное / 5000К | 15110
Светильник H-lux 152 EHF27 18430-508-P-Д IP40 Г5 | арт. 181-152-5212-23 | Диаграмма Д / Поворотное / 5000К | 15110
Светильник H-lux 152 EHF27 18270-508-P-O IP40 Г5 | арт. 181-152-5222-23 | Оптика Г40х100 / Поворотное / 5000К | 18380
Светильник H-lux 152 EHF27 18490-508-P-Z2T25 IP40 Г5 | арт. 181-152-5242-23 | Оптика Д80х110 / Поворотное / 5000К | 18380
Светильник H-lux 152 EHF27 18490-508-P-ZT25 IP40 Г5 | арт. 181-152-5282-23 | Оптика кососвет / Поворотное / 5000К | 18380
Светильник H-lux 152 EHF27 16010-508-S-Д опал IP54 Г5 | арт. 181-152-5113-43 | Диаграмма Д Опал / Подвесное / 5000К / IP54 | 15540
Светильник H-lux 152 EHF27 16010-508-S-Д опал IP65 Г5 | арт. 181-152-5114-43 | Диаграмма Д Опал / Подвесное / 5000К / IP65 | 15750
Светильник H-lux 152 EHF27 18270-508-S-O IP54 Г5 | арт. 181-152-5123-23 | Оптика Г40х100 / Подвесное / 5000К / IP54 | 18520
Светильник H-lux 152 EHF27 16620-508-S-O IP65 Г5 | арт. 181-152-5124-23 | Оптика Г40х100 / Подвесное / 5000К / IP65 | 19440
Светильник H-lux 152 EHF27 16010-408-S-Д опал IP40 Г5 | арт. 181-152-4112-43 | Диаграмма Д Опал / Подвесное / 4000К | 14780
Светильник H-lux 152 EHF27 14720-308-S-Д опал IP40 Г5 | арт. 181-152-3112-43 | Диаграмма Д Опал / Подвесное / 3000К | 14780
Технические характеристики
Потребляемая мощность в номинальном режиме, Вт | 152
Драйвер | Helvar
Напряжение питающей сети, В | 198 - 264 АС
Частота питающей сети, Гц | 47-63
Коэффициент мощности (cos φ), не менее | 0.95
Класс защиты от поражения электрическим током | I
Производитель светодиодов | Seoul
Световой поток светильника (Та=25°С, ССT 5000К), лм | до 18490
Цветовая температура, К | 3000, 4000, 5000
Индекс цветопередачи | Ra >80
Пульсации светового потока не более | 1%
Тип кривой силы света | Д опал / Д / O / Z2T25 / ZT25
Температура эксплуатации, °C | от 0 до +40
Вид климатического исполнения | УХЛ4
Степень защиты от воздействия окружающей среды | IP40
Корпус светильника | экструдированный алюминий
Материал рассеивателя | Д - Прозрачный поликарбонат Д опал - Опаловый полистирол O / Z2T25 / ZT25 - Линейная линза ПММА
Крепление | подвесное, поворотное, накладное
Габаритные размеры светильника,мм | 2704х40х75
Масса светильника не более,кг | 3.3
Ресурс работы светильника, ч не менее | 100000
Заводская гарантия на светильник | 5 лет
Светильник H-lux 172 EHF30 | 172 Вт / до 20550 лм / 3,0 м / 3,7 кг | цена от | 16540
Светильник H-lux 172 EHF30 17790-508-S-Д опал IP40 Г5 | арт. 181-172-5112-43 | Диаграмма Д Опал / Подвесное / 5000К | 16540
Светильник H-lux 172 EHF30 20470-508-S-Д IP40 Г5 | арт. 181-172-5112-23 | Диаграмма Д / Подвесное / 5000К | 16540
Светильник H-lux 172 EHF30 20300-508-S-O IP40 Г5 | арт. 181-172-5122-23 | Оптика Г40х100 / Подвесное / 5000К | 20220
Светильник H-lux 172 EHF30 20550-508-S-Z2T25 IP40 Г5 | арт. 181-172-5142-23 | Оптика Д80х110 / Подвесное / 5000К | 20220
Светильник H-lux 172 EHF30 20550-508-S-ZT25 IP40 Г5 | арт. 181-172-5182-23 | Оптика кососвет / Подвесное / 5000К | 20220
Светильник H-lux 172 EHF30 17790-508-W2-Д опал IP40 Г5 | арт. 181-172-5712-43 | Диаграмма Д Опал / Накладное / 5000К | 16740
Светильник H-lux 172 EHF30 20470-508-W2-Д IP40 Г5 | арт. 181-172-5712-23 | Диаграмма Д / Накладное / 5000К | 16740
Светильник H-lux 172 EHF30 20300-508-W2-O IP40 Г5 | арт. 181-172-5722-23 | Оптика Г40х100 / Накладное / 5000К | 20420
Светильник H-lux 172 EHF30 20550-508-W2-Z2T25 IP40 Г5 | арт. 181-172-5742-23 | Оптика Д80х110 / Накладное / 5000К | 20420
Светильник H-lux 172 EHF30 20550-508-W2-ZT25 IP40 Г5 | арт. 181-172-5782-23 | Оптика кососвет / Накладное / 5000К | 20420
Светильник H-lux 172 EHF30 17790-508-P-Д опал IP40 Г5 | арт. 181-172-5212-43 | Диаграмма Д Опал / Поворотное / 5000К | 16870
Светильник H-lux 172 EHF30 20470-508-P-Д IP40 Г5 | арт. 181-172-5212-23 | Диаграмма Д / Поворотное / 5000К | 16870
Светильник H-lux 172 EHF30 20300-508-P-O IP40 Г5 | арт. 181-172-5222-23 | Оптика Г40х100 / Поворотное / 5000К | 20550
Светильник H-lux 172 EHF30 20550-508-P-Z2T25 IP40 Г5 | арт. 181-172-5242-23 | Оптика Д80х110 / Поворотное / 5000К | 20550
Светильник H-lux 172 EHF30 20550-508-P-ZT25 IP40 Г5 | арт. 181-172-5282-23 | Оптика кососвет / Поворотное / 5000К | 20550
Светильник H-lux 172 EHF30 17790-508-S-Д опал IP54 Г5 | арт. 181-172-5113-43 | Диаграмма Д Опал / Подвесное / 5000К / IP54 | 17340
Светильник H-lux 172 EHF30 17790-508-S-Д опал IP65 Г5 | арт. 181-172-5114-43 | Диаграмма Д Опал / Подвесное / 5000К / IP65 | 17550
Светильник H-lux 172 EHF30 20300-508-S-O IP54 Г5 | арт. 181-172-5123-23 | Оптика Г40х100 / Подвесное / 5000К / IP54 | 20700
Светильник H-lux 172 EHF30 18470-508-S-O IP65 Г5 | арт. 181-172-5124-23 | Оптика Г40х100 / Подвесное / 5000К / IP65 | 21690
Светильник H-lux 172 EHF30 17790-408-S-Д опал IP40 Г5 | арт. 181-172-4112-43 | Диаграмма Д Опал / Подвесное / 4000К | 16540
Светильник H-lux 172 EHF30 16360-308-S-Д опал IP40 Г5 | арт. 181-172-3112-43 | Диаграмма Д Опал / Подвесное / 3000К | 16540
Технические характеристики
Потребляемая мощность в номинальном режиме, Вт | 172
Драйвер | Helvar
Напряжение питающей сети, В | 198 - 264 АС
Частота питающей сети, Гц | 47-63
Коэффициент мощности (cos φ), не менее | 0.95
Класс защиты от поражения электрическим током | I
Производитель светодиодов | Seoul
Световой поток светильника (Та=25°С, ССT 5000К), лм | до 20550
Цветовая температура, К | 3000, 4000, 5000
Индекс цветопередачи | Ra >80
Пульсации светового потока не более | 1%
Тип кривой силы света | Д опал / Д / O / Z2T25 / ZT25
Температура эксплуатации, °C | от 0 до +40
Вид климатического исполнения | УХЛ4
Степень защиты от воздействия окружающей среды | IP40
Корпус светильника | экструдированный алюминий
Материал рассеивателя | Д - Прозрачный поликарбонат Д опал - Опаловый полистирол O / Z2T25 / ZT25 - Линейная линза ПММА
Крепление | подвесное, поворотное, накладное
Габаритные размеры светильника,мм | 3004х40х75
Масса светильника не более,кг | 3.7
Ресурс работы светильника, ч не менее | 100000
Заводская гарантия на светильник | 5 лет
Линейные светильники H-lux EH CRI90 (3100 лм/метр, до 114 лм/Вт) | ПЛОСКИЙ РАССЕИВАТЕЛЬ
Светильник H-lux 9 EH03 | 9 Вт / до 940 лм / 0,3 м / 0,5 кг | цена от | 4230
Светильник H-lux 9 EH03 830-509-S-Д опал IP40 Г5 | арт. 171-009-5112-43 | Диаграмма Д Опал / Подвесное / 5000К | 4230
Светильник H-lux 9 EH03 940-509-S-Д IP40 Г5 | арт. 171-009-5112-23 | Диаграмма Д / Подвесное / 5000К | 4230
Светильник H-lux 9 EH03 840-509-S-O IP40 Г5 | арт. 171-009-5122-23 | Оптика Г40х100 / Подвесное / 5000К | 4620
Светильник H-lux 9 EH03 840-509-S-Z2T25 IP40 Г5 | арт. 171-009-5142-23 | Оптика Д80х110 / Подвесное / 5000К | 4620
Светильник H-lux 9 EH03 840-509-S-ZT25 IP40 Г5 | арт. 171-009-5182-23 | Оптика кососвет / Подвесное / 5000К | 4620
Светильник H-lux 9 EH03 830-509-W2-Д опал IP40 Г5 | арт. 171-009-5712-43 | Диаграмма Д Опал / Накладное / 5000К | 4430
Светильник H-lux 9 EH03 940-509-W2-Д IP40 Г5 | арт. 171-009-5712-23 | Диаграмма Д / Накладное / 5000К | 4430
Светильник H-lux 9 EH03 840-509-W2-O IP40 Г5 | арт. 171-009-5722-23 | Оптика Г40х100 / Накладное / 5000К | 4820
Светильник H-lux 9 EH03 840-509-W2-Z2T25 IP40 Г5 | арт. 171-009-5742-23 | Оптика Д80х110 / Накладное / 5000К | 4820
Светильник H-lux 9 EH03 840-509-W2-ZT25 IP40 Г5 | арт. 171-009-5782-23 | Оптика кососвет / Накладное / 5000К | 4820
Светильник H-lux 9 EH03 830-509-P-Д опал IP40 Г5 | арт. 171-009-5212-43 | Диаграмма Д Опал / Поворотное / 5000К | 4560
Светильник H-lux 9 EH03 940-509-P-Д IP40 Г5 | арт. 171-009-5212-23 | Диаграмма Д / Поворотное / 5000К | 4560
Светильник H-lux 9 EH03 840-509-P-O IP40 Г5 | арт. 171-009-5222-23 | Оптика Г40х100 / Поворотное / 5000К | 4950
Светильник H-lux 9 EH03 840-509-P-Z2T25 IP40 Г5 | арт. 171-009-5242-23 | Оптика Д80х110 / Поворотное / 5000К | 4950
Светильник H-lux 9 EH03 840-509-P-ZT25 IP40 Г5 | арт. 171-009-5282-23 | Оптика кососвет / Поворотное / 5000К | 4950
Светильник H-lux 9 EH03 830-509-S-Д опал IP54 Г5 | арт. 171-009-5113-43 | Диаграмма Д Опал / Подвесное / 5000К / IP54 | 4640
Светильник H-lux 9 EH03 830-509-S-Д опал IP65 Г5 | арт. 171-009-5114-43 | Диаграмма Д Опал / Подвесное / 5000К / IP65 | 4870
Светильник H-lux 9 EH03 840-509-S-O IP54 Г5 | арт. 171-009-5123-23 | Оптика Г40х100 / Подвесное / 5000К / IP54 | 5000
Светильник H-lux 9 EH03 800-509-S-O IP65 Г5 | арт. 171-009-5124-23 | Оптика Г40х100 / Подвесное / 5000К / IP65 | 5310
Светильник H-lux 9 EH03 830-409-S-Д опал IP40 Г5 | арт. 171-009-4112-43 | Диаграмма Д Опал / Подвесное / 4000К | 4230
Светильник H-lux 9 EH03 730-309-S-Д опал IP40 Г5 | арт. 171-009-3112-43 | Диаграмма Д Опал / Подвесное / 3000К | 4230
Технические характеристики
Потребляемая мощность в номинальном режиме, Вт | 9
Драйвер | Helvar
Напряжение питающей сети, В | 198 - 264 АС
Частота питающей сети, Гц | 47-63
Коэффициент мощности (cos φ), не менее | 0.95
Класс защиты от поражения электрическим током | I
Производитель светодиодов | LUMILEDS
Световой поток светильника (Та=25°С, ССT 5000К), лм | до 940
Цветовая температура, К | 3000, 4000, 5000
Индекс цветопередачи | Ra >90
Пульсации светового потока не более | 1%
Тип кривой силы света | Д опал / Д / O / Z2T25 / ZT25
Температура эксплуатации, °C | от 0 до +40
Вид климатического исполнения | УХЛ4
Степень защиты от воздействия окружающей среды | IP40
Корпус светильника | экструдированный алюминий
Материал рассеивателя | Д - Прозрачный поликарбонат Д опал - Опаловый полистирол O / Z2T25 / ZT25 - Линейная линза ПММА
Крепление | подвесное, поворотное, накладное
Габаритные размеры светильника,мм | 309х40х75
Масса светильника не более,кг | 0.5
Ресурс работы светильника, ч не менее | 100000
Заводская гарантия на светильник | 5 лет
Светильник H-lux 18 EH06 | 18 Вт / до 1870 лм / 0,6 м / 0,8 кг | цена от | 4820
Светильник H-lux 18 EH06 1650-509-S-Д опал IP40 Г5 | арт. 171-018-5112-43 | Диаграмма Д Опал / Подвесное / 5000К | 4820
Светильник H-lux 18 EH06 1870-509-S-Д IP40 Г5 | арт. 171-018-5112-23 | Диаграмма Д / Подвесное / 5000К | 4820
Светильник H-lux 18 EH06 1670-509-S-O IP40 Г5 | арт. 171-018-5122-23 | Оптика Г40х100 / Подвесное / 5000К | 5550
Светильник H-lux 18 EH06 1670-509-S-Z2T25 IP40 Г5 | арт. 171-018-5142-23 | Оптика Д80х110 / Подвесное / 5000К | 5550
Светильник H-lux 18 EH06 1670-509-S-ZT25 IP40 Г5 | арт. 171-018-5182-23 | Оптика кососвет / Подвесное / 5000К | 5550
Светильник H-lux 18 EH06 1650-509-W2-Д опал IP40 Г5 | арт. 171-018-5712-43 | Диаграмма Д Опал / Накладное / 5000К | 5020
Светильник H-lux 18 EH06 1870-509-W2-Д IP40 Г5 | арт. 171-018-5712-23 | Диаграмма Д / Накладное / 5000К | 5020
Светильник H-lux 18 EH06 1670-509-W2-O IP40 Г5 | арт. 171-018-5722-23 | Оптика Г40х100 / Накладное / 5000К | 5750
Светильник H-lux 18 EH06 1670-509-W2-Z2T25 IP40 Г5 | арт. 171-018-5742-23 | Оптика Д80х110 / Накладное / 5000К | 5750
Светильник H-lux 18 EH06 1670-509-W2-ZT25 IP40 Г5 | арт. 171-018-5782-23 | Оптика кососвет / Накладное / 5000К | 5750
Светильник H-lux 18 EH06 1650-509-P-Д опал IP40 Г5 | арт. 171-018-5212-43 | Диаграмма Д Опал / Поворотное / 5000К | 5150
Светильник H-lux 18 EH06 1870-509-P-Д IP40 Г5 | арт. 171-018-5212-23 | Диаграмма Д / Поворотное / 5000К | 5150
Светильник H-lux 18 EH06 1670-509-P-O IP40 Г5 | арт. 171-018-5222-23 | Оптика Г40х100 / Поворотное / 5000К | 5880
Светильник H-lux 18 EH06 1670-509-P-Z2T25 IP40 Г5 | арт. 171-018-5242-23 | Оптика Д80х110 / Поворотное / 5000К | 5880
Светильник H-lux 18 EH06 1670-509-P-ZT25 IP40 Г5 | арт. 171-018-5282-23 | Оптика кососвет / Поворотное / 5000К | 5880
Светильник H-lux 18 EH06 1650-509-S-Д опал IP54 Г5 | арт. 171-018-5113-43 | Диаграмма Д Опал / Подвесное / 5000К / IP54 | 5270
Светильник H-lux 18 EH06 1650-509-S-Д опал IP65 Г5 | арт. 171-018-5114-43 | Диаграмма Д Опал / Подвесное / 5000К / IP65 | 5500
Светильник H-lux 18 EH06 1650-509-S-O IP54 Г5 | арт. 171-018-5123-23 | Оптика Г40х100 / Подвесное / 5000К / IP54 | 5940
Светильник H-lux 18 EH06 1600-509-S-O IP65 Г5 | арт. 171-018-5124-23 | Оптика Г40х100 / Подвесное / 5000К / IP65 | 6330
Светильник H-lux 18 EH06 1650-409-S-Д опал IP40 Г5 | арт. 171-018-4112-43 | Диаграмма Д Опал / Подвесное / 4000К | 4820
Светильник H-lux 18 EH06 1470-309-S-Д опал IP40 Г5 | арт. 171-018-3112-43 | Диаграмма Д Опал / Подвесное / 3000К | 4820
Технические характеристики
Потребляемая мощность в номинальном режиме, Вт | 18
Драйвер | Helvar
Напряжение питающей сети, В | 198 - 264 АС
Частота питающей сети, Гц | 47-63
Коэффициент мощности (cos φ), не менее | 0.95
Класс защиты от поражения электрическим током | I
Производитель светодиодов | LUMILEDS
Световой поток светильника (Та=25°С, ССT 5000К), лм | до 1870
Цветовая температура, К | 3000, 4000, 5000
Индекс цветопередачи | Ra >90
Пульсации светового потока не более | 1%
Тип кривой силы света | Д опал / Д / O / Z2T25 / ZT25
Температура эксплуатации, °C | от 0 до +40
Вид климатического исполнения | УХЛ4
Степень защиты от воздействия окружающей среды | IP40
Корпус светильника | экструдированный алюминий
Материал рассеивателя | Д - Прозрачный поликарбонат Д опал - Опаловый полистирол O / Z2T25 / ZT25 - Линейная линза ПММА
Крепление | подвесное, поворотное, накладное
Габаритные размеры светильника,мм | 604х40х75
Масса светильника не более,кг | 0.8
Ресурс работы светильника, ч не менее | 100000
Заводская гарантия на светильник | 5 лет
Светильник H-lux 26 EH09 | 26 Вт / до 2810 лм / 0,9 м / 1,2 кг | цена от | 5520
Светильник H-lux 26 EH09 2480-509-S-Д опал IP40 Г5 | арт. 171-026-5112-43 | Диаграмма Д Опал / Подвесное / 5000К | 5520
Светильник H-lux 26 EH09 2810-509-S-Д IP40 Г5 | арт. 171-026-5112-23 | Диаграмма Д / Подвесное / 5000К | 5520
Светильник H-lux 26 EH09 2510-509-S-O IP40 Г5 | арт. 171-026-5122-23 | Оптика Г40х100 / Подвесное / 5000К | 6610
Светильник H-lux 26 EH09 2510-509-S-Z2T25 IP40 Г5 | арт. 171-026-5142-23 | Оптика Д80х110 / Подвесное / 5000К | 6610
Светильник H-lux 26 EH09 2510-509-S-ZT25 IP40 Г5 | арт. 171-026-5182-23 | Оптика кососвет / Подвесное / 5000К | 6610
Светильник H-lux 26 EH09 2480-509-W2-Д опал IP40 Г5 | арт. 171-026-5712-43 | Диаграмма Д Опал / Накладное / 5000К | 5720
Светильник H-lux 26 EH09 2810-509-W2-Д IP40 Г5 | арт. 171-026-5712-23 | Диаграмма Д / Накладное / 5000К | 5720
Светильник H-lux 26 EH09 2510-509-W2-O IP40 Г5 | арт. 171-026-5722-23 | Оптика Г40х100 / Накладное / 5000К | 6810
Светильник H-lux 26 EH09 2510-509-W2-Z2T25 IP40 Г5 | арт. 171-026-5742-23 | Оптика Д80х110 / Накладное / 5000К | 6810
Светильник H-lux 26 EH09 2510-509-W2-ZT25 IP40 Г5 | арт. 171-026-5782-23 | Оптика кососвет / Накладное / 5000К | 6810
Светильник H-lux 26 EH09 2480-509-P-Д опал IP40 Г5 | арт. 171-026-5212-43 | Диаграмма Д Опал / Поворотное / 5000К | 5850
Светильник H-lux 26 EH09 2810-509-P-Д IP40 Г5 | арт. 171-026-5212-23 | Диаграмма Д / Поворотное / 5000К | 5850
Светильник H-lux 26 EH09 2510-509-P-O IP40 Г5 | арт. 171-026-5222-23 | Оптика Г40х100 / Поворотное / 5000К | 6940
Светильник H-lux 26 EH09 2510-509-P-Z2T25 IP40 Г5 | арт. 171-026-5242-23 | Оптика Д80х110 / Поворотное / 5000К | 6940
Светильник H-lux 26 EH09 2510-509-P-ZT25 IP40 Г5 | арт. 171-026-5282-23 | Оптика кососвет / Поворотное / 5000К | 6940
Светильник H-lux 26 EH09 2480-509-S-Д опал IP54 Г5 | арт. 171-026-5113-43 | Диаграмма Д Опал / Подвесное / 5000К / IP54 | 6010
Светильник H-lux 26 EH09 2480-509-S-Д опал IP65 Г5 | арт. 171-026-5114-43 | Диаграмма Д Опал / Подвесное / 5000К / IP65 | 6240
Светильник H-lux 26 EH09 2510-509-S-O IP54 Г5 | арт. 171-026-5123-23 | Оптика Г40х100 / Подвесное / 5000К / IP54 | 7010
Светильник H-lux 26 EH09 2400-509-S-O IP65 Г5 | арт. 171-026-5124-23 | Оптика Г40х100 / Подвесное / 5000К / IP65 | 7480
Светильник H-lux 26 EH09 2480-409-S-Д опал IP40 Г5 | арт. 171-026-4112-43 | Диаграмма Д Опал / Подвесное / 4000К | 5520
Светильник H-lux 26 EH09 2200-309-S-Д опал IP40 Г5 | арт. 171-026-3112-43 | Диаграмма Д Опал / Подвесное / 3000К | 5520
Технические характеристики
Потребляемая мощность в номинальном режиме, Вт | 26
Драйвер | Helvar
Напряжение питающей сети, В | 198 - 264 АС
Частота питающей сети, Гц | 47-63
Коэффициент мощности (cos φ), не менее | 0.95
Класс защиты от поражения электрическим током | I
Производитель светодиодов | LUMILEDS
Световой поток светильника (Та=25°С, ССT 5000К), лм | до 2810
Цветовая температура, К | 3000, 4000, 5000
Индекс цветопередачи | Ra >90
Пульсации светового потока не более | 1%
Тип кривой силы света | Д опал / Д / O / Z2T25 / ZT25
Температура эксплуатации, °C | от 0 до +40
Вид климатического исполнения | УХЛ4
Степень защиты от воздействия окружающей среды | IP40
Корпус светильника | экструдированный алюминий
Материал рассеивателя | Д - Прозрачный поликарбонат Д опал - Опаловый полистирол O / Z2T25 / ZT25 - Линейная линза ПММА
Крепление | подвесное, поворотное, накладное
Габаритные размеры светильника,мм | 904х40х75
Масса светильника не более,кг | 1.2
Ресурс работы светильника, ч не менее | 100000
Заводская гарантия на светильник | 5 лет
Светильник H-lux 34 EH12 | 34 Вт / до 3750 лм / 1,2 м / 1,5 кг | цена от | 6150
Светильник H-lux 34 EH12 3310-509-S-Д опал IP40 Г5 | арт. 171-034-5112-43 | Диаграмма Д Опал / Подвесное / 5000К | 6150
Светильник H-lux 34 EH12 3750-509-S-Д IP40 Г5 | арт. 171-034-5112-23 | Диаграмма Д / Подвесное / 5000К | 6150
Светильник H-lux 34 EH12 3340-509-S-O IP40 Г5 | арт. 171-034-5122-23 | Оптика Г40х100 / Подвесное / 5000К | 7610
Светильник H-lux 34 EH12 3340-509-S-Z2T25 IP40 Г5 | арт. 171-034-5142-23 | Оптика Д80х110 / Подвесное / 5000К | 7610
Светильник H-lux 34 EH12 3340-509-S-ZT25 IP40 Г5 | арт. 171-034-5182-23 | Оптика кососвет / Подвесное / 5000К | 7610
Светильник H-lux 34 EH12 3310-509-W2-Д опал IP40 Г5 | арт. 171-034-5712-43 | Диаграмма Д Опал / Накладное / 5000К | 6350
Светильник H-lux 34 EH12 3750-509-W2-Д IP40 Г5 | арт. 171-034-5712-23 | Диаграмма Д / Накладное / 5000К | 6350
Светильник H-lux 34 EH12 3340-509-W2-O IP40 Г5 | арт. 171-034-5722-23 | Оптика Г40х100 / Накладное / 5000К | 7810
Светильник H-lux 34 EH12 3340-509-W2-Z2T25 IP40 Г5 | арт. 171-034-5742-23 | Оптика Д80х110 / Накладное / 5000К | 7810
Светильник H-lux 34 EH12 3340-509-W2-ZT25 IP40 Г5 | арт. 171-034-5782-23 | Оптика кососвет / Накладное / 5000К | 7810
Светильник H-lux 34 EH12 3310-509-P-Д опал IP40 Г5 | арт. 171-034-5212-43 | Диаграмма Д Опал / Поворотное / 5000К | 6480
Светильник H-lux 34 EH12 3750-509-P-Д IP40 Г5 | арт. 171-034-5212-23 | Диаграмма Д / Поворотное / 5000К | 6480
Светильник H-lux 34 EH12 3340-509-P-O IP40 Г5 | арт. 171-034-5222-23 | Оптика Г40х100 / Поворотное / 5000К | 7940
Светильник H-lux 34 EH12 3340-509-P-Z2T25 IP40 Г5 | арт. 171-034-5242-23 | Оптика Д80х110 / Поворотное / 5000К | 7940
Светильник H-lux 34 EH12 3340-509-P-ZT25 IP40 Г5 | арт. 171-034-5282-23 | Оптика кососвет / Поворотное / 5000К | 7940
Светильник H-lux 34 EH12 3310-509-S-Д опал IP54 Г5 | арт. 171-034-5113-43 | Диаграмма Д Опал / Подвесное / 5000К / IP54 | 6690
Светильник H-lux 34 EH12 3310-509-S-Д опал IP65 Г5 | арт. 171-034-5114-43 | Диаграмма Д Опал / Подвесное / 5000К / IP65 | 6920
Светильник H-lux 34 EH12 3340-509-S-O IP54 Г5 | арт. 171-034-5123-23 | Оптика Г40х100 / Подвесное / 5000К / IP54 | 8020
Светильник H-lux 34 EH12 3200-509-S-O IP65 Г5 | арт. 171-034-5124-23 | Оптика Г40х100 / Подвесное / 5000К / IP65 | 8560
Светильник H-lux 34 EH12 3310-409-S-Д опал IP40 Г5 | арт. 171-034-4112-43 | Диаграмма Д Опал / Подвесное / 4000К | 6150
Светильник H-lux 34 EH12 2940-309-S-Д опал IP40 Г5 | арт. 171-034-3112-43 | Диаграмма Д Опал / Подвесное / 3000К | 6150
Технические характеристики
Потребляемая мощность в номинальном режиме, Вт | 34
Драйвер | Helvar
Напряжение питающей сети, В | 198 - 264 АС
Частота питающей сети, Гц | 47-63
Коэффициент мощности (cos φ), не менее | 0.95
Класс защиты от поражения электрическим током | I
Производитель светодиодов | LUMILEDS
Световой поток светильника (Та=25°С, ССT 5000К), лм | до 3750
Цветовая температура, К | 3000, 4000, 5000
Индекс цветопередачи | Ra >90
Пульсации светового потока не более | 1%
Тип кривой силы света | Д опал / Д / O / Z2T25 / ZT25
Температура эксплуатации, °C | от 0 до +40
Вид климатического исполнения | УХЛ4
Степень защиты от воздействия окружающей среды | IP40
Корпус светильника | экструдированный алюминий
Материал рассеивателя | Д - Прозрачный поликарбонат Д опал - Опаловый полистирол O / Z2T25 / ZT25 - Линейная линза ПММА
Крепление | подвесное, поворотное, накладное
Габаритные размеры светильника,мм | 1204х40х75
Масса светильника не более,кг | 1.5
Ресурс работы светильника, ч не менее | 100000
Заводская гарантия на светильник | 5 лет
Светильник H-lux 42 EH15 | 42 Вт / до 4690 лм / 1,5 м / 1,8 кг | цена от | 7690
Светильник H-lux 42 EH15 4130-509-S-Д опал IP40 Г5 | арт. 171-041-5112-43 | Диаграмма Д Опал / Подвесное / 5000К | 7690
Светильник H-lux 42 EH15 4690-509-S-Д IP40 Г5 | арт. 171-041-5112-23 | Диаграмма Д / Подвесное / 5000К | 7690
Светильник H-lux 42 EH15 4180-509-S-O IP40 Г5 | арт. 171-041-5122-23 | Оптика Г40х100 / Подвесное / 5000К | 9510
Светильник H-lux 42 EH15 4180-509-S-Z2T25 IP40 Г5 | арт. 171-041-5142-23 | Оптика Д80х110 / Подвесное / 5000К | 9510
Светильник H-lux 42 EH15 4180-509-S-ZT25 IP40 Г5 | арт. 171-041-5182-23 | Оптика кососвет / Подвесное / 5000К | 9510
Светильник H-lux 42 EH15 4130-509-W2-Д опал IP40 Г5 | арт. 171-041-5712-43 | Диаграмма Д Опал / Накладное / 5000К | 7890
Светильник H-lux 42 EH15 4690-509-W2-Д IP40 Г5 | арт. 171-041-5712-23 | Диаграмма Д / Накладное / 5000К | 7890
Светильник H-lux 42 EH15 4180-509-W2-O IP40 Г5 | арт. 171-041-5722-23 | Оптика Г40х100 / Накладное / 5000К | 9710
Светильник H-lux 42 EH15 4180-509-W2-Z2T25 IP40 Г5 | арт. 171-041-5742-23 | Оптика Д80х110 / Накладное / 5000К | 9710
Светильник H-lux 42 EH15 4180-509-W2-ZT25 IP40 Г5 | арт. 171-041-5782-23 | Оптика кососвет / Накладное / 5000К | 9710
Светильник H-lux 42 EH15 4130-509-P-Д опал IP40 Г5 | арт. 171-041-5212-43 | Диаграмма Д Опал / Поворотное / 5000К | 8020
Светильник H-lux 42 EH15 4690-509-P-Д IP40 Г5 | арт. 171-041-5212-23 | Диаграмма Д / Поворотное / 5000К | 8020
Светильник H-lux 42 EH15 4180-509-P-O IP40 Г5 | арт. 171-041-5222-23 | Оптика Г40х100 / Поворотное / 5000К | 9840
Светильник H-lux 42 EH15 4180-509-P-Z2T25 IP40 Г5 | арт. 171-041-5242-23 | Оптика Д80х110 / Поворотное / 5000К | 9840
Светильник H-lux 42 EH15 4180-509-P-ZT25 IP40 Г5 | арт. 171-041-5282-23 | Оптика кососвет / Поворотное / 5000К | 9840
Светильник H-lux 42 EH15 4130-509-S-Д опал IP54 Г5 | арт. 171-041-5113-43 | Диаграмма Д Опал / Подвесное / 5000К / IP54 | 8270
Светильник H-lux 42 EH15 4130-509-S-Д опал IP65 Г5 | арт. 171-041-5114-43 | Диаграмма Д Опал / Подвесное / 5000К / IP65 | 8500
Светильник H-lux 42 EH15 4180-509-S-O IP54 Г5 | арт. 171-041-5123-23 | Оптика Г40х100 / Подвесное / 5000К / IP54 | 9930
Светильник H-lux 42 EH15 4000-509-S-O IP65 Г5 | арт. 171-041-5124-23 | Оптика Г40х100 / Подвесное / 5000К / IP65 | 10550
Светильник H-lux 42 EH15 4130-409-S-Д опал IP40 Г5 | арт. 171-041-4112-43 | Диаграмма Д Опал / Подвесное / 4000К | 7690
Светильник H-lux 42 EH15 3670-309-S-Д опал IP40 Г5 | арт. 171-041-3112-43 | Диаграмма Д Опал / Подвесное / 3000К | 7690
Технические характеристики
Потребляемая мощность в номинальном режиме, Вт | 42
Драйвер | Helvar
Напряжение питающей сети, В | 198 - 264 АС
Частота питающей сети, Гц | 47-63
Коэффициент мощности (cos φ), не менее | 0.95
Класс защиты от поражения электрическим током | I
Производитель светодиодов | LUMILEDS
Световой поток светильника (Та=25°С, ССT 5000К), лм | до 4690
Цветовая температура, К | 3000, 4000, 5000
Индекс цветопередачи | Ra >90
Пульсации светового потока не более | 1%
Тип кривой силы света | Д опал / Д / O / Z2T25 / ZT25
Температура эксплуатации, °C | от 0 до +40
Вид климатического исполнения | УХЛ4
Степень защиты от воздействия окружающей среды | IP40
Корпус светильника | экструдированный алюминий
Материал рассеивателя | Д - Прозрачный поликарбонат Д опал - Опаловый полистирол O / Z2T25 / ZT25 - Линейная линза ПММА
Крепление | подвесное, поворотное, накладное
Габаритные размеры светильника,мм | 1504х40х75
Масса светильника не более,кг | 1.8
Ресурс работы светильника, ч не менее | 100000
Заводская гарантия на светильник | 5 лет
Светильник H-lux 51 EH18 | 51 Вт / до 5620 лм / 1,8 м / 2,1 кг | цена от | 8330
Светильник H-lux 51 EH18 4960-509-S-Д опал IP40 Г5 | арт. 171-050-5112-43 | Диаграмма Д Опал / Подвесное / 5000К | 8330
Светильник H-lux 51 EH18 5620-509-S-Д IP40 Г5 | арт. 171-050-5112-23 | Диаграмма Д / Подвесное / 5000К | 8330
Светильник H-lux 51 EH18 5010-509-S-O IP40 Г5 | арт. 171-050-5122-23 | Оптика Г40х100 / Подвесное / 5000К | 10510
Светильник H-lux 51 EH18 5010-509-S-Z2T25 IP40 Г5 | арт. 171-050-5142-23 | Оптика Д80х110 / Подвесное / 5000К | 10510
Светильник H-lux 51 EH18 5010-509-S-ZT25 IP40 Г5 | арт. 171-050-5182-23 | Оптика кососвет / Подвесное / 5000К | 10510
Светильник H-lux 51 EH18 4960-509-W2-Д опал IP40 Г5 | арт. 171-050-5712-43 | Диаграмма Д Опал / Накладное / 5000К | 8530
Светильник H-lux 51 EH18 5620-509-W2-Д IP40 Г5 | арт. 171-050-5712-23 | Диаграмма Д / Накладное / 5000К | 8530
Светильник H-lux 51 EH18 5010-509-W2-O IP40 Г5 | арт. 171-050-5722-23 | Оптика Г40х100 / Накладное / 5000К | 10710
Светильник H-lux 51 EH18 5010-509-W2-Z2T25 IP40 Г5 | арт. 171-050-5742-23 | Оптика Д80х110 / Накладное / 5000К | 10710
Светильник H-lux 51 EH18 5010-509-W2-ZT25 IP40 Г5 | арт. 171-050-5782-23 | Оптика кососвет / Накладное / 5000К | 10710
Светильник H-lux 51 EH18 4960-509-P-Д опал IP40 Г5 | арт. 171-050-5212-43 | Диаграмма Д Опал / Поворотное / 5000К | 8660
Светильник H-lux 51 EH18 5620-509-P-Д IP40 Г5 | арт. 171-050-5212-23 | Диаграмма Д / Поворотное / 5000К | 8660
Светильник H-lux 51 EH18 5010-509-P-O IP40 Г5 | арт. 171-050-5222-23 | Оптика Г40х100 / Поворотное / 5000К | 10840
Светильник H-lux 51 EH18 5010-509-P-Z2T25 IP40 Г5 | арт. 171-050-5242-23 | Оптика Д80х110 / Поворотное / 5000К | 10840
Светильник H-lux 51 EH18 5010-509-P-ZT25 IP40 Г5 | арт. 171-050-5282-23 | Оптика кососвет / Поворотное / 5000К | 10840
Светильник H-lux 51 EH18 4960-509-S-Д опал IP54 Г5 | арт. 171-050-5113-43 | Диаграмма Д Опал / Подвесное / 5000К / IP54 | 8950
Светильник H-lux 51 EH18 4960-509-S-Д опал IP65 Г5 | арт. 171-050-5114-43 | Диаграмма Д Опал / Подвесное / 5000К / IP65 | 9170
Светильник H-lux 51 EH18 5010-509-S-O IP54 Г5 | арт. 171-050-5123-23 | Оптика Г40х100 / Подвесное / 5000К / IP54 | 10940
Светильник H-lux 51 EH18 4790-509-S-O IP65 Г5 | арт. 171-050-5124-23 | Оптика Г40х100 / Подвесное / 5000К / IP65 | 11630
Светильник H-lux 51 EH18 4960-409-S-Д опал IP40 Г5 | арт. 171-050-4112-43 | Диаграмма Д Опал / Подвесное / 4000К | 8330
Светильник H-lux 51 EH18 4410-309-S-Д опал IP40 Г5 | арт. 171-050-3112-43 | Диаграмма Д Опал / Подвесное / 3000К | 8330
Технические характеристики
Потребляемая мощность в номинальном режиме, Вт | 50
Драйвер | Helvar
Напряжение питающей сети, В | 198 - 264 АС
Частота питающей сети, Гц | 47-63
Коэффициент мощности (cos φ), не менее | 0.95
Класс защиты от поражения электрическим током | I
Производитель светодиодов | LUMILEDS
Световой поток светильника (Та=25°С, ССT 5000К), лм | до 5620
Цветовая температура, К | 3000, 4000, 5000
Индекс цветопередачи | Ra >90
Пульсации светового потока не более | 1%
Тип кривой силы света | Д опал / Д / O / Z2T25 / ZT25
Температура эксплуатации, °C | от 0 до +40
Вид климатического исполнения | УХЛ4
Степень защиты от воздействия окружающей среды | IP40
Корпус светильника | экструдированный алюминий
Материал рассеивателя | Д - Прозрачный поликарбонат Д опал - Опаловый полистирол O / Z2T25 / ZT25 - Линейная линза ПММА
Крепление | подвесное, поворотное, накладное
Габаритные размеры светильника,мм | 1804х40х75
Масса светильника не более,кг | 2.1
Ресурс работы светильника, ч не менее | 100000
Заводская гарантия на светильник | 5 лет
Светильник H-lux 58 EH21 | 58 Вт / до 6560 лм / 2,1 м / 2,5 кг | цена от | 9140
Светильник H-lux 58 EH21 5790-509-S-Д опал IP40 Г5 | арт. 171-057-5112-43 | Диаграмма Д Опал / Подвесное / 5000К | 9140
Светильник H-lux 58 EH21 6560-509-S-Д IP40 Г5 | арт. 171-057-5112-23 | Диаграмма Д / Подвесное / 5000К | 9140
Светильник H-lux 58 EH21 5850-509-S-O IP40 Г5 | арт. 171-057-5122-23 | Оптика Г40х100 / Подвесное / 5000К | 11690
Светильник H-lux 58 EH21 5850-509-S-Z2T25 IP40 Г5 | арт. 171-057-5142-23 | Оптика Д80х110 / Подвесное / 5000К | 11690
Светильник H-lux 58 EH21 5850-509-S-ZT25 IP40 Г5 | арт. 171-057-5182-23 | Оптика кососвет / Подвесное / 5000К | 11690
Светильник H-lux 58 EH21 5790-509-W2-Д опал IP40 Г5 | арт. 171-057-5712-43 | Диаграмма Д Опал / Накладное / 5000К | 9340
Светильник H-lux 58 EH21 6560-509-W2-Д IP40 Г5 | арт. 171-057-5712-23 | Диаграмма Д / Накладное / 5000К | 9340
Светильник H-lux 58 EH21 5850-509-W2-O IP40 Г5 | арт. 171-057-5722-23 | Оптика Г40х100 / Накладное / 5000К | 11890
Светильник H-lux 58 EH21 5850-509-W2-Z2T25 IP40 Г5 | арт. 171-057-5742-23 | Оптика Д80х110 / Накладное / 5000К | 11890
Светильник H-lux 58 EH21 5850-509-W2-ZT25 IP40 Г5 | арт. 171-057-5782-23 | Оптика кососвет / Накладное / 5000К | 11890
Светильник H-lux 58 EH21 5790-509-P-Д опал IP40 Г5 | арт. 171-057-5212-43 | Диаграмма Д Опал / Поворотное / 5000К | 9470
Светильник H-lux 58 EH21 6560-509-P-Д IP40 Г5 | арт. 171-057-5212-23 | Диаграмма Д / Поворотное / 5000К | 9470
Светильник H-lux 58 EH21 5850-509-P-O IP40 Г5 | арт. 171-057-5222-23 | Оптика Г40х100 / Поворотное / 5000К | 12020
Светильник H-lux 58 EH21 5850-509-P-Z2T25 IP40 Г5 | арт. 171-057-5242-23 | Оптика Д80х110 / Поворотное / 5000К | 12020
Светильник H-lux 58 EH21 5850-509-P-ZT25 IP40 Г5 | арт. 171-057-5282-23 | Оптика кососвет / Поворотное / 5000К | 12020
Светильник H-lux 58 EH21 5790-509-S-Д опал IP54 Г5 | арт. 171-057-5113-43 | Диаграмма Д Опал / Подвесное / 5000К / IP54 | 9820
Светильник H-lux 58 EH21 5790-509-S-Д опал IP65 Г5 | арт. 171-057-5114-43 | Диаграмма Д Опал / Подвесное / 5000К / IP65 | 10030
Светильник H-lux 58 EH21 5850-509-S-O IP54 Г5 | арт. 171-057-5123-23 | Оптика Г40х100 / Подвесное / 5000К / IP54 | 12140
Светильник H-lux 58 EH21 5590-509-S-O IP65 Г5 | арт. 171-057-5124-23 | Оптика Г40х100 / Подвесное / 5000К / IP65 | 12900
Светильник H-lux 58 EH21 5790-409-S-Д опал IP40 Г5 | арт. 171-057-4112-43 | Диаграмма Д Опал / Подвесное / 4000К | 9140
Светильник H-lux 58 EH21 5140-309-S-Д опал IP40 Г5 | арт. 171-057-3112-43 | Диаграмма Д Опал / Подвесное / 3000К | 9140
Технические характеристики
Потребляемая мощность в номинальном режиме, Вт | 58
Драйвер | Helvar
Напряжение питающей сети, В | 198 - 264 АС
Частота питающей сети, Гц | 47-63
Коэффициент мощности (cos φ), не менее | 0.95
Класс защиты от поражения электрическим током | I
Производитель светодиодов | LUMILEDS
Световой поток светильника (Та=25°С, ССT 5000К), лм | до 6560
Цветовая температура, К | 3000, 4000, 5000
Индекс цветопередачи | Ra >90
Пульсации светового потока не более | 1%
Тип кривой силы света | Д опал / Д / O / Z2T25 / ZT25
Температура эксплуатации, °C | от 0 до +40
Вид климатического исполнения | УХЛ4
Степень защиты от воздействия окружающей среды | IP40
Корпус светильника | экструдированный алюминий
Материал рассеивателя | Д - Прозрачный поликарбонат Д опал - Опаловый полистирол O / Z2T25 / ZT25 - Линейная линза ПММА
Крепление | подвесное, поворотное, накладное
Габаритные размеры светильника,мм | 2104х40х75
Масса светильника не более,кг | 2.5
Ресурс работы светильника, ч не менее | 100000
Заводская гарантия на светильник | 5 лет
Светильник H-lux 66 EH24 | 66 Вт / до 7500 лм / 2,4 м / 2,9 кг | цена от | 9850
Светильник H-lux 66 EH24 6610-509-S-Д опал IP40 Г5 | арт. 171-065-5112-43 | Диаграмма Д Опал / Подвесное / 5000К | 9850
Светильник H-lux 66 EH24 7500-509-S-Д IP40 Г5 | арт. 171-065-5112-23 | Диаграмма Д / Подвесное / 5000К | 9850
Светильник H-lux 66 EH24 6690-509-S-O IP40 Г5 | арт. 171-065-5122-23 | Оптика Г40х100 / Подвесное / 5000К | 12750
Светильник H-lux 66 EH24 6690-509-S-Z2T25 IP40 Г5 | арт. 171-065-5142-23 | Оптика Д80х110 / Подвесное / 5000К | 12750
Светильник H-lux 66 EH24 6690-509-S-ZT25 IP40 Г5 | арт. 171-065-5182-23 | Оптика кососвет / Подвесное / 5000К | 12750
Светильник H-lux 66 EH24 6610-509-W2-Д опал IP40 Г5 | арт. 171-065-5712-43 | Диаграмма Д Опал / Накладное / 5000К | 10050
Светильник H-lux 66 EH24 7500-509-W2-Д IP40 Г5 | арт. 171-065-5712-23 | Диаграмма Д / Накладное / 5000К | 10050
Светильник H-lux 66 EH24 6690-509-W2-O IP40 Г5 | арт. 171-065-5722-23 | Оптика Г40х100 / Накладное / 5000К | 12950
Светильник H-lux 66 EH24 6690-509-W2-Z2T25 IP40 Г5 | арт. 171-065-5742-23 | Оптика Д80х110 / Накладное / 5000К | 12950
Светильник H-lux 66 EH24 6690-509-W2-ZT25 IP40 Г5 | арт. 171-065-5782-23 | Оптика кососвет / Накладное / 5000К | 12950
Светильник H-lux 66 EH24 6610-509-P-Д опал IP40 Г5 | арт. 171-065-5212-43 | Диаграмма Д Опал / Поворотное / 5000К | 10180
Светильник H-lux 66 EH24 7500-509-P-Д IP40 Г5 | арт. 171-065-5212-23 | Диаграмма Д / Поворотное / 5000К | 10180
Светильник H-lux 66 EH24 6690-509-P-O IP40 Г5 | арт. 171-065-5222-23 | Оптика Г40х100 / Поворотное / 5000К | 13080
Светильник H-lux 66 EH24 6690-509-P-Z2T25 IP40 Г5 | арт. 171-065-5242-23 | Оптика Д80х110 / Поворотное / 5000К | 13080
Светильник H-lux 66 EH24 6690-509-P-ZT25 IP40 Г5 | арт. 171-065-5282-23 | Оптика кососвет / Поворотное / 5000К | 13080
Светильник H-lux 66 EH24 6610-509-S-Д опал IP54 Г5 | арт. 171-065-5113-43 | Диаграмма Д Опал / Подвесное / 5000К / IP54 | 10560
Светильник H-lux 66 EH24 6610-509-S-Д опал IP65 Г5 | арт. 171-065-5114-43 | Диаграмма Д Опал / Подвесное / 5000К / IP65 | 10780
Светильник H-lux 66 EH24 6690-509-S-O IP54 Г5 | арт. 171-065-5123-23 | Оптика Г40х100 / Подвесное / 5000К / IP54 | 13210
Светильник H-lux 66 EH24 6390-509-S-O IP65 Г5 | арт. 171-065-5124-23 | Оптика Г40х100 / Подвесное / 5000К / IP65 | 14050
Светильник H-lux 66 EH24 6610-409-S-Д опал IP40 Г5 | арт. 171-065-4112-43 | Диаграмма Д Опал / Подвесное / 4000К | 9850
Светильник H-lux 66 EH24 5880-309-S-Д опал IP40 Г5 | арт. 171-065-3112-43 | Диаграмма Д Опал / Подвесное / 3000К | 9850
Технические характеристики
Потребляемая мощность в номинальном режиме, Вт | 66
Драйвер | Helvar
Напряжение питающей сети, В | 198 - 264 АС
Частота питающей сети, Гц | 47-63
Коэффициент мощности (cos φ), не менее | 0.95
Класс защиты от поражения электрическим током | I
Производитель светодиодов | LUMILEDS
Световой поток светильника (Та=25°С, ССT 5000К), лм | до 7500
Цветовая температура, К | 3000, 4000, 5000
Индекс цветопередачи | Ra >90
Пульсации светового потока не более | 1%
Тип кривой силы света | Д опал / Д / O / Z2T25 / ZT25
Температура эксплуатации, °C | от 0 до +40
Вид климатического исполнения | УХЛ4
Степень защиты от воздействия окружающей среды | IP40
Корпус светильника | экструдированный алюминий
Материал рассеивателя | Д - Прозрачный поликарбонат Д опал - Опаловый полистирол O / Z2T25 / ZT25 - Линейная линза ПММА
Крепление | подвесное, поворотное, накладное
Габаритные размеры светильника,мм | 2404х40х75
Масса светильника не более,кг | 2.9
Ресурс работы светильника, ч не менее | 100000
Заводская гарантия на светильник | 5 лет
Светильник H-lux 74 EH27 | 74 Вт / до 8430 лм / 2,7 м / 3,3 кг | цена от | 10780
Светильник H-lux 74 EH27 7440-509-S-Д опал IP40 Г5 | арт. 171-073-5112-43 | Диаграмма Д Опал / Подвесное / 5000К | 10780
Светильник H-lux 74 EH27 8430-509-S-Д IP40 Г5 | арт. 171-073-5112-23 | Диаграмма Д / Подвесное / 5000К | 10780
Светильник H-lux 74 EH27 7520-509-S-O IP40 Г5 | арт. 171-073-5122-23 | Оптика Г40х100 / Подвесное / 5000К | 14050
Светильник H-lux 74 EH27 7520-509-S-Z2T25 IP40 Г5 | арт. 171-073-5142-23 | Оптика Д80х110 / Подвесное / 5000К | 14050
Светильник H-lux 74 EH27 7520-509-S-ZT25 IP40 Г5 | арт. 171-073-5182-23 | Оптика кососвет / Подвесное / 5000К | 14050
Светильник H-lux 74 EH27 7440-509-W2-Д опал IP40 Г5 | арт. 171-073-5712-43 | Диаграмма Д Опал / Накладное / 5000К | 10980
Светильник H-lux 74 EH27 8430-509-W2-Д IP40 Г5 | арт. 171-073-5712-23 | Диаграмма Д / Накладное / 5000К | 10980
Светильник H-lux 74 EH27 7520-509-W2-O IP40 Г5 | арт. 171-073-5722-23 | Оптика Г40х100 / Накладное / 5000К | 14250
Светильник H-lux 74 EH27 7520-509-W2-Z2T25 IP40 Г5 | арт. 171-073-5742-23 | Оптика Д80х110 / Накладное / 5000К | 14250
Светильник H-lux 74 EH27 7520-509-W2-ZT25 IP40 Г5 | арт. 171-073-5782-23 | Оптика кососвет / Накладное / 5000К | 14250
Светильник H-lux 74 EH27 7440-509-P-Д опал IP40 Г5 | арт. 171-073-5212-43 | Диаграмма Д Опал / Поворотное / 5000К | 11110
Светильник H-lux 74 EH27 8430-509-P-Д IP40 Г5 | арт. 171-073-5212-23 | Диаграмма Д / Поворотное / 5000К | 11110
Светильник H-lux 74 EH27 7520-509-P-O IP40 Г5 | арт. 171-073-5222-23 | Оптика Г40х100 / Поворотное / 5000К | 14380
Светильник H-lux 74 EH27 7520-509-P-Z2T25 IP40 Г5 | арт. 171-073-5242-23 | Оптика Д80х110 / Поворотное / 5000К | 14380
Светильник H-lux 74 EH27 7520-509-P-ZT25 IP40 Г5 | арт. 171-073-5282-23 | Оптика кососвет / Поворотное / 5000К | 14380
Светильник H-lux 74 EH27 7440-509-S-Д опал IP54 Г5 | арт. 171-073-5113-43 | Диаграмма Д Опал / Подвесное / 5000К / IP54 | 11540
Светильник H-lux 74 EH27 7440-509-S-Д опал IP65 Г5 | арт. 171-073-5114-43 | Диаграмма Д Опал / Подвесное / 5000К / IP65 | 11750
Светильник H-lux 74 EH27 7520-509-S-O IP54 Г5 | арт. 171-073-5123-23 | Оптика Г40х100 / Подвесное / 5000К / IP54 | 14520
Светильник H-lux 74 EH27 7190-509-S-O IP65 Г5 | арт. 171-073-5124-23 | Оптика Г40х100 / Подвесное / 5000К / IP65 | 15440
Светильник H-lux 74 EH27 7440-409-S-Д опал IP40 Г5 | арт. 171-073-4112-43 | Диаграмма Д Опал / Подвесное / 4000К | 10780
Светильник H-lux 74 EH27 6610-309-S-Д опал IP40 Г5 | арт. 171-073-3112-43 | Диаграмма Д Опал / Подвесное / 3000К | 10780
Технические характеристики
Потребляемая мощность в номинальном режиме, Вт | 74
Драйвер | Helvar
Напряжение питающей сети, В | 198 - 264 АС
Частота питающей сети, Гц | 47-63
Коэффициент мощности (cos φ), не менее | 0.95
Класс защиты от поражения электрическим током | I
Производитель светодиодов | LUMILEDS
Световой поток светильника (Та=25°С, ССT 5000К), лм | до 8430
Цветовая температура, К | 3000, 4000, 5000
Индекс цветопередачи | Ra >90
Пульсации светового потока не более | 1%
Тип кривой силы света | Д опал / Д / O / Z2T25 / ZT25
Температура эксплуатации, °C | от 0 до +40
Вид климатического исполнения | УХЛ4
Степень защиты от воздействия окружающей среды | IP40
Корпус светильника | экструдированный алюминий
Материал рассеивателя | Д - Прозрачный поликарбонат Д опал - Опаловый полистирол O / Z2T25 / ZT25 - Линейная линза ПММА
Крепление | подвесное, поворотное, накладное
Габаритные размеры светильника,мм | 2704х40х75
Масса светильника не более,кг | 3.3
Ресурс работы светильника, ч не менее | 100000
Заводская гарантия на светильник | 5 лет
Светильник H-lux 82 EH30 | 82 Вт / до 9370 лм / 3,0 м / 3,7 кг | цена от | 12590
Светильник H-lux 82 EH30 8270-509-S-Д опал IP40 Г5 | арт. 171-081-5112-43 | Диаграмма Д Опал / Подвесное / 5000К | 12590
Светильник H-lux 82 EH30 9370-509-S-Д IP40 Г5 | арт. 171-081-5112-23 | Диаграмма Д / Подвесное / 5000К | 12260
Светильник H-lux 82 EH30 8360-509-S-O IP40 Г5 | арт. 171-081-5122-23 | Оптика Г40х100 / Подвесное / 5000К | 16270
Светильник H-lux 82 EH30 8360-509-S-Z2T25 IP40 Г5 | арт. 171-081-5142-23 | Оптика Д80х110 / Подвесное / 5000К | 16270
Светильник H-lux 82 EH30 8360-509-S-ZT25 IP40 Г5 | арт. 171-081-5182-23 | Оптика кососвет / Подвесное / 5000К | 16270
Светильник H-lux 82 EH30 8270-509-W2-Д опал IP40 Г5 | арт. 171-081-5712-43 | Диаграмма Д Опал / Накладное / 5000К | 12790
Светильник H-lux 82 EH30 9370-509-W2-Д IP40 Г5 | арт. 171-081-5712-23 | Диаграмма Д / Накладное / 5000К | 12460
Светильник H-lux 82 EH30 8360-509-W2-O IP40 Г5 | арт. 171-081-5722-23 | Оптика Г40х100 / Накладное / 5000К | 16470
Светильник H-lux 82 EH30 8360-509-W2-Z2T25 IP40 Г5 | арт. 171-081-5742-23 | Оптика Д80х110 / Накладное / 5000К | 16470
Светильник H-lux 82 EH30 8360-509-W2-ZT25 IP40 Г5 | арт. 171-081-5782-23 | Оптика кососвет / Накладное / 5000К | 16470
Светильник H-lux 82 EH30 8270-509-P-Д опал IP40 Г5 | арт. 171-081-5212-43 | Диаграмма Д Опал / Поворотное / 5000К | 12920
Светильник H-lux 82 EH30 9370-509-P-Д IP40 Г5 | арт. 171-081-5212-23 | Диаграмма Д / Поворотное / 5000К | 12590
Светильник H-lux 82 EH30 8360-509-P-O IP40 Г5 | арт. 171-081-5222-23 | Оптика Г40х100 / Поворотное / 5000К | 16600
Светильник H-lux 82 EH30 8360-509-P-Z2T25 IP40 Г5 | арт. 171-081-5242-23 | Оптика Д80х110 / Поворотное / 5000К | 16600
Светильник H-lux 82 EH30 8360-509-P-ZT25 IP40 Г5 | арт. 171-081-5282-23 | Оптика кососвет / Поворотное / 5000К | 16600
Светильник H-lux 82 EH30 8270-509-S-Д опал IP54 Г5 | арт. 171-081-5113-43 | Диаграмма Д Опал / Подвесное / 5000К / IP54 | 13390
Светильник H-lux 82 EH30 8270-509-S-Д опал IP65 Г5 | арт. 171-081-5114-43 | Диаграмма Д Опал / Подвесное / 5000К / IP65 | 13600
Светильник H-lux 82 EH30 8360-509-S-O IP54 Г5 | арт. 171-081-5123-23 | Оптика Г40х100 / Подвесное / 5000К / IP54 | 16750
Светильник H-lux 82 EH30 7990-509-S-O IP65 Г5 | арт. 171-081-5124-23 | Оптика Г40х100 / Подвесное / 5000К / IP65 | 17740
Светильник H-lux 82 EH30 8270-409-S-Д опал IP40 Г5 | арт. 171-081-4112-43 | Диаграмма Д Опал / Подвесное / 4000К | 12590
Светильник H-lux 82 EH30 7350-309-S-Д опал IP40 Г5 | арт. 171-081-3112-43 | Диаграмма Д Опал / Подвесное / 3000К | 12590
Технические характеристики
Потребляемая мощность в номинальном режиме, Вт | 82
Драйвер | Helvar
Напряжение питающей сети, В | 198 - 264 АС
Частота питающей сети, Гц | 47-63
Коэффициент мощности (cos φ), не менее | 0.95
Класс защиты от поражения электрическим током | I
Производитель светодиодов | LUMILEDS
Световой поток светильника (Та=25°С, ССT 5000К), лм | до 9370
Цветовая температура, К | 3000, 4000, 5000
Индекс цветопередачи | Ra >90
Пульсации светового потока не более | 1%
Тип кривой силы света | Д опал / Д / O / Z2T25 / ZT25
Температура эксплуатации, °C | от 0 до +40
Вид климатического исполнения | УХЛ4
Степень защиты от воздействия окружающей среды | IP40
Корпус светильника | экструдированный алюминий
Материал рассеивателя | Д - Прозрачный поликарбонат Д опал - Опаловый полистирол O / Z2T25 / ZT25 - Линейная линза ПММА
Крепление | подвесное, поворотное, накладное
Габаритные размеры светильника,мм | 3004х40х75
Масса светильника не более,кг | 3.7
Ресурс работы светильника, ч не менее | 100000
Заводская гарантия на светильник | 5 лет
Комплек светильника с креплением для школьной доски
Светильник H-lux 26 EH09 2960-508-SB-Д опал IP40 Г5 |  |  | 12510
Крепления для светильников H-lux EQ / EQF / EH / EHF
Поворотное (P) |  |  | 330
Накладное 1 (W2, W4) |  |  | 200
Комплект универсальных креплений H-lux E WS (цена за комплект) |  |  | 290
Комплект накладных креплений H-lux E WMm (цена за комплект) |  |  | 710
Комплект накладных креплений H-lux E WM (цена за комплект) |  |  | 820
Комплект для подвесного крепления (2 тросика 1м, 2 зажима, 2 дюплекса) |  |  | 250
Комплект цанговых подвесных креплений (цена за комплект) |  |  | 660
Угловой соединитель H-lux ES |  |  | 250
Адаптеры для шинопровода 4TRA комплект
Цена для модели H-lux EQ / EH длиной от 30 см до 120 см |  |  | 2120
Цена для модели H-lux EQ / EH длиной от 150 см до 300 см |  |  | 4090
Дополнительная герметизация до IP54 (Диаграмма Д, Д опал)
Увеличение размера светильника | +4 мм к длине светильника
Цена для модели H-lux EQ / EH длиной 30 см |  |  | 410
Цена для модели H-lux EQ / EH длиной 60 см |  |  | 450
Цена для модели H-lux EQ / EH длиной 90 см |  |  | 490
Цена для модели H-lux EQ / EH длиной 120 см |  |  | 540
Цена для модели H-lux EQ / EH длиной 150 см |  |  | 580
Цена для модели H-lux EQ / EH длиной 180 см |  |  | 630
Цена для модели H-lux EQ / EH длиной 210 см |  |  | 670
Цена для модели H-lux EQ / EH длиной 240 см |  |  | 710
Цена для модели H-lux EQ / EH длиной 270 см |  |  | 760
Цена для модели H-lux EQ / EH длиной 300 см |  |  | 800
Описание: силиконовые прокладки торцевых крышек, герметизация рассеивателя силиконовым шнуром, уплотнитель под пластиковую крышку драйвера
Дополнительная герметизация до IP54 (Оптика)
Увеличение размера светильника | +4 мм к длине светильника
Цена для модели H-lux EQ / EH длиной 30 см |  |  | 370
Цена для модели H-lux EQ / EH длиной 60 см |  |  | 390
Цена для модели H-lux EQ / EH длиной 90 см |  |  | 400
Цена для модели H-lux EQ / EH длиной 120 см |  |  | 410
Цена для модели H-lux EQ / EH длиной 150 см |  |  | 420
Цена для модели H-lux EQ / EH длиной 180 см |  |  | 430
Цена для модели H-lux EQ / EH длиной 210 см |  |  | 450
Цена для модели H-lux EQ / EH длиной 240 см |  |  | 460
Цена для модели H-lux EQ / EH длиной 270 см |  |  | 470
Цена для модели H-lux EQ / EH длиной 300 см |  |  | 480
Описание: силиконовые прокладки торцевых крышек, герметизация рассеивателя силиконовым шнуром, уплотнитель под пластиковую крышку драйвера
Дополнительная герметизация до IP65 (Диаграмма Д, Д опал)
Увеличение размера светильника | +4 мм к длине светильника
Изменение температуры эксплуатации, °C | от -45 до +40
Изменение климатической зоны | У3
Цена для модели H-lux EQ / EH длиной 30 см |  |  | 640
Цена для модели H-lux EQ / EH длиной 60 см |  |  | 680
Цена для модели H-lux EQ / EH длиной 90 см |  |  | 720
Цена для модели H-lux EQ / EH длиной 120 см |  |  | 770
Цена для модели H-lux EQ / EH длиной 150 см |  |  | 810
Цена для модели H-lux EQ / EH длиной 180 см |  |  | 850
Цена для модели H-lux EQ / EH длиной 210 см |  |  | 890
Цена для модели H-lux EQ / EH длиной 240 см |  |  | 930
Цена для модели H-lux EQ / EH длиной 270 см |  |  | 970
Цена для модели H-lux EQ / EH длиной 300 см |  |  | 1010
Описание: силиконовые прокладки торцевых крышек, верхняя пластиковая крышка драйвера отсутствует, вывод шнура питания 30 см (без клеммника), гермоввод IP65 вместо сальника IP54, герметизация рассеивателя силиконовым шнуром, герметизация рассеивателя герметиком (для EQ), дополнительный рассеиватель после линзы (для оптики)
Дополнительная герметизация до IP65 (Оптика)
Увеличение размера светильника | +4 мм к длине светильника
Изменение температуры эксплуатации, °C | от -45 до +40
Изменение климатической зоны | У3
Цена для модели H-lux EQ / EH длиной 30 см |  |  | 690
Цена для модели H-lux EQ / EH длиной 60 см |  |  | 780
Цена для модели H-lux EQ / EH длиной 90 см |  |  | 860
Цена для модели H-lux EQ / EH длиной 120 см |  |  | 950
Цена для модели H-lux EQ / EH длиной 150 см |  |  | 1040
Цена для модели H-lux EQ / EH длиной 180 см |  |  | 1120
Цена для модели H-lux EQ / EH длиной 210 см |  |  | 1210
Цена для модели H-lux EQ / EH длиной 240 см |  |  | 1300
Цена для модели H-lux EQ / EH длиной 270 см |  |  | 1390
Цена для модели H-lux EQ / EH длиной 300 см |  |  | 1470
Описание: силиконовые прокладки торцевых крышек, верхняя пластиковая крышка драйвера отсутствует, вывод шнура питания 30 см (без клеммника), гермоввод IP65 вместо сальника IP54, герметизация рассеивателя силиконовым шнуром, герметизация рассеивателя герметиком (для EQ), дополнительный рассеиватель после линзы (для оптики)
Герметичный разъём питания IP68 (Дополнительная маркировка ГР68) |  |  | 570
Вывод провода через торцевую крышку (Дополнительная маркировка КПТ) |  |  | 0
Задняя крышка без пропила под драйвер (кроме версии IP65) (Дополнительная маркировка БК) |  |  | 0
Анодирование профиля (Дополнительная маркировка Анод) |  |  | 7%
Удорожание к цене светильника +7%. Минимальный объем заказа в метрах - 90 метров.
Минимальный объем для модели длиной 30 см - 300 шт
Минимальный объем для модели длиной 60 см - 150 шт
Минимальный объем для модели длиной 90 см - 100 шт
Минимальный объем для модели длиной 120 см - 75 шт
Минимальный объем для модели длиной 150 см - 60 шт
Минимальный объем для модели длиной 180 см - 50 шт
Минимальный объем для модели длиной 210 см - 42 шт
Минимальный объем для модели длиной 240 см - 37 шт
Минимальный объем для модели длиной 270 см - 33 шт
Минимальный объем для модели длиной 300 см - 30 шт.
Покраска профиля по палитре RAL
Покраска профиля с торцевыми крышками по палитре (за 1 метр) (Дополнительная маркировка FULL RALxxxx) |  |  | 570
Покраска только торцевых крышек с креплением по палитре (Дополнительная маркировка RALxxxx) |  |  | 230
Клапан выравнивания давления (Дополнительная маркировка КВД) |  |  | 220
Изменение климатической зоны до степени У2, для более жёстких условий эксплуатации
Опции для системы управления
Удорожание на драйвере под систему управления 0..10В по запросу (Дополнительная маркировка DIM)
Дополнительный вывод под систему управления |  |  | 220
Проводка в ТР 3*1,5 для системы управления (под версию IP40, IP54)
Цена для модели H-lux EQ / EH длиной 30 см |  |  | 240
Цена для модели H-lux EQ / EH длиной 60 см |  |  | 340
Цена для модели H-lux EQ / EH длиной 90 см |  |  | 440
Цена для модели H-lux EQ / EH длиной 120 см |  |  | 540
Цена для модели H-lux EQ / EH длиной 150 см |  |  | 640
Цена для модели H-lux EQ / EH длиной 180 см |  |  | 740
Цена для модели H-lux EQ / EH длиной 210 см |  |  | 840
Цена для модели H-lux EQ / EH длиной 240 см |  |  | 940
Цена для модели H-lux EQ / EH длиной 270 см |  |  | 1040
Цена для модели H-lux EQ / EH длиной 300 см |  |  | 1140
Проводка в ТР 3*1,5 для системы управления (под версию IP65)
Цена для модели H-lux EQ / EH длиной 30 см |  |  | 340
Цена для модели H-lux EQ / EH длиной 60 см |  |  | 440
Цена для модели H-lux EQ / EH длиной 90 см |  |  | 540
Цена для модели H-lux EQ / EH длиной 120 см |  |  | 640
Цена для модели H-lux EQ / EH длиной 150 см |  |  | 740
Цена для модели H-lux EQ / EH длиной 180 см |  |  | 840
Цена для модели H-lux EQ / EH длиной 210 см |  |  | 940
Цена для модели H-lux EQ / EH длиной 240 см |  |  | 1040
Цена для модели H-lux EQ / EH длиной 270 см |  |  | 1140
Цена для модели H-lux EQ / EH длиной 300 см |  |  | 1240
Опции для транзитного подключения
Проводка для транзитного подключения светильников в линию 3*1,5 (под версию IP40, IP54) (Дополнительная маркировка ТР)
Цена для модели H-lux EQ / EH длиной 30 см |  |  | 240
Цена для модели H-lux EQ / EH длиной 60 см |  |  | 340
Цена для модели H-lux EQ / EH длиной 90 см |  |  | 440
Цена для модели H-lux EQ / EH длиной 120 см |  |  | 540
Цена для модели H-lux EQ / EH длиной 150 см |  |  | 640
Цена для модели H-lux EQ / EH длиной 180 см |  |  | 740
Цена для модели H-lux EQ / EH длиной 210 см |  |  | 840
Цена для модели H-lux EQ / EH длиной 240 см |  |  | 940
Цена для модели H-lux EQ / EH длиной 270 см |  |  | 1040
Цена для модели H-lux EQ / EH длиной 300 см |  |  | 1140
Проводка для транзитного подключения светильников в линию 3*1,5 (под версию IP65) (Дополнительная маркировка ТР)
Цена для модели H-lux EQ / EH длиной 30 см |  |  | 340
Цена для модели H-lux EQ / EH длиной 60 см |  |  | 440
Цена для модели H-lux EQ / EH длиной 90 см |  |  | 540
Цена для модели H-lux EQ / EH длиной 120 см |  |  | 640
Цена для модели H-lux EQ / EH длиной 150 см |  |  | 740
Цена для модели H-lux EQ / EH длиной 180 см |  |  | 840
Цена для модели H-lux EQ / EH длиной 210 см |  |  | 940
Цена для модели H-lux EQ / EH длиной 240 см |  |  | 1040
Цена для модели H-lux EQ / EH длиной 270 см |  |  | 1140
Цена для модели H-lux EQ / EH длиной 300 см |  |  | 1240
Проводка для транзитного подключения светильников в линию 3*2,5 (под версию IP40, IP54) (Дополнительная маркировка ТР)
Цена для модели H-lux EQ / EH длиной 30 см |  |  | 320
Цена для модели H-lux EQ / EH длиной 60 см |  |  | 420
Цена для модели H-lux EQ / EH длиной 90 см |  |  | 520
Цена для модели H-lux EQ / EH длиной 120 см |  |  | 620
Цена для модели H-lux EQ / EH длиной 150 см |  |  | 720
Цена для модели H-lux EQ / EH длиной 180 см |  |  | 820
Цена для модели H-lux EQ / EH длиной 210 см |  |  | 920
Цена для модели H-lux EQ / EH длиной 240 см |  |  | 1020
Цена для модели H-lux EQ / EH длиной 270 см |  |  | 1120
Цена для модели H-lux EQ / EH длиной 300 см |  |  | 1220
БЛОКИ АВАРИЙНОГО ПИТАНИЯ (гарантия на светильник 3 года)
В МОДЕЛЯХ H-lux EQF / EHF БАП НЕ СТАВИТСЯ!
Удорожание для модели H-lux EQ / EH длиной 30 см (время работы 1ч / св. поток 480 лм) |  |  | 3700
Удорожание для модели H-lux EQ / EH длиной 60 см (время работы 2ч / св. поток 540 лм) |  |  | 4560
Удорожание для модели H-lux EQ / EH длиной 90 см (время работы 2ч / св. поток 540 лм) |  |  | 4560
Удорожание для модели H-lux EQ / EH длиной 120 см (время работы 2ч / св. поток 540 лм) |  |  | 4560
Удорожание для модели H-lux EQ / EH длиной 150 см (время работы 3ч / св. поток 800 лм) |  |  | 6770
Удорожание для модели H-lux EQ / EH длиной 180 см (время работы 3ч / св. поток 800 лм) |  |  | 7940
Удорожание для модели H-lux EQ / EH длиной 210 см (время работы 3ч / св. поток 800 лм) |  |  | 7870
Удорожание для модели H-lux EQ / EH длиной 240 см (время работы 3ч / св. поток 800 лм) |  |  | 7870
Удорожание для модели H-lux EQ / EH длиной 270 см (время работы 3ч / св. поток 800 лм) |  |  | 7810
Удорожание для модели H-lux EQ / EH длиной 300 см (время работы 3ч / св. поток 800 лм) |  |  | 7030
ЛИНЕЙНЫЕ СВЕТИЛЬНИКИ H-lux HD / HDF
Линейные светильники H-lux HD (4100 лм/метр, до 154 лм/Вт) | ПЛОСКИЙ РАССЕИВАТЕЛЬ
Светильник H-lux 9 HD03 | 9 Вт, до 1250 лм, 0,3 м, 0,5 кг | цена от | 4190
Светильник H-lux 9 HD03 1100-508-S-Д опал IP40 Г5 | арт.121-009-5112-43 | Диаграмма Д Опал / Подвесное / 5000К | 4190
Светильник H-lux 9 HD03 1250-508-S-Д IP40 Г5 | арт.121-009-5112-43 | Диаграмма Д / Подвесное / 5000К | 4190
Светильник H-lux 9 HD03 1110-508-S-O IP40 Г5 | арт. 171-009-5122-23 | Оптика Г40х100 / Подвесное / 5000К | 4540
Светильник H-lux 9 HD03 1110-508-S-Z2T25 IP40 Г5 | арт. 171-009-5142-23 | Оптика Д80х110 / Подвесное / 5000К | 4540
Светильник H-lux 9 HD03 1110-508-S-ZT25 IP40 Г5 | арт. 171-009-5182-23 | Оптика кососвет / Подвесное / 5000К | 4540
Светильник H-lux 9 HD03 1100-508-W2-Д опал IP40 Г5 | арт.121-009-5712-43 | Диаграмма Д Опал / Накладное / 5000К | 4390
Светильник H-lux 9 HD03 1250-508-W2-Д IP40 Г5 | арт.121-009-5782-43 | Диаграмма Д / Накладное / 5000К | 4390
Светильник H-lux 9 HD03 1110-508-W2-O IP40 Г5 | арт. 171-009-5722-23 | Оптика Г40х100 / Подвесное / 5000К | 4740
Светильник H-lux 9 HD03 1110-508-W2-Z2T25 IP40 Г5 | арт. 171-009-5742-23 | Оптика Д80х110 / Подвесное / 5000К | 4740
Светильник H-lux 9 HD03 1110-508-W2-ZT25 IP40 Г5 | арт. 171-009-5782-23 | Оптика кососвет / Подвесное / 5000К | 4740
Светильник H-lux 9 HD03 1100-508-P-Д опал IP40 Г5 | арт.121-009-5212-43 | Диаграмма Д Опал / Поворотное / 5000К | 4520
Светильник H-lux 9 HD03 1250-508-P-Д IP40 Г5 | арт.121-009-5282-43 | Диаграмма Д / Поворотное / 5000К | 4520
Светильник H-lux 9 HD03 1110-508-P-O IP40 Г5 | арт. 171-009-5222-23 | Оптика Г40х100 / Подвесное / 5000К | 4870
Светильник H-lux 9 HD03 1110-508-P-Z2T25 IP40 Г5 | арт. 171-009-5242-23 | Оптика Д80х110 / Подвесное / 5000К | 4870
Светильник H-lux 9 HD03 1110-508-P-ZT25 IP40 Г5 | арт. 171-009-5282-23 | Оптика кососвет / Подвесное / 5000К | 4870
Светильник H-lux 9 HD03 1100-508-S-Д опал IP54 Г5 | арт.121-009-5113-43 | Диаграмма Д Опал / Подвесное / 5000К / IP54 | 4600
Светильник H-lux 9 HD03 1100-508-S-Д опал IP65 Г5 | арт.121-009-5114-43 | Диаграмма Д Опал / Подвесное / 5000К / IP65 | 4860
Светильник H-lux 9 HD03 1100-408-S-Д опал IP40 Г5 | арт.121-009-4112-43 | Диаграмма Д Опал / Подвесное / 4000К | 4190
Технические характеристики
Потребляемая мощность в номинальном режиме, Вт | 9
Драйвер | Helvar
Напряжение питающей сети, В | 198 - 264 АС
Частота питающей сети, Гц | 47-63
Коэффициент мощности (cos φ), не менее | 0.95
Класс защиты от поражения электрическим током | I
Производитель светодиодов | Seoul
Световой поток светодиодов (Тj=25°С, CCT 5000К), лм | 1402
Световой поток светильника (Та=25°С, ССT 5000К), лм | до 1250 лм
Цветовая температура, К | 3000, 4000, 5000
Индекс цветопередачи | Ra >80
Пульсации светового потока не более | 1%
Тип кривой силы света | Д опал, Д
Температура эксплуатации, °C | от 0 до +40
Вид климатического исполнения | УХЛ4
Степень защиты от воздействия окружающей среды | IP40
Корпус светильника | экструдированный алюминий
Тип рассеивателя | Диаграмма Д - Прозрачный поликарбонат Диаграмма Д опал - Опаловый полистирол
Крепление | подвесное, поворотное, накладное
Габаритные размеры светильника, ДхШхВ,мм | 309х60х62
Масса светильника не более,кг | 0.5
Ресурс работы светильника, ч не менее | 100000
Заводская гарантия на светильник | 5 лет
Светильник H-lux 18 HD06 | 18 Вт, до 2500 лм, 0,6 м, 0,8 кг | цена от | 4950
Светильник H-lux 18 HD06 2200-508-S-Д опал IP40 Г5 | арт.121-018-5112-43 | Диаграмма Д Опал / Подвесное / 5000К | 4950
Светильник H-lux 18 HD06 2500-508-S-Д IP40 Г5 | арт.121-018-5182-43 | Диаграмма Д / Подвесное / 5000К | 4950
Светильник H-lux 18 HD06 2230-508-S-O IP40 Г5 | арт. 171-009-5122-23 | Оптика Г40х100 / Подвесное / 5000К | 5660
Светильник H-lux 18 HD06 2230-508-S-Z2T25 IP40 Г5 | арт. 171-009-5142-23 | Оптика Д80х110 / Подвесное / 5000К | 5660
Светильник H-lux 18 HD06 2230-508-S-ZT25 IP40 Г5 | арт. 171-009-5182-23 | Оптика кососвет / Подвесное / 5000К | 5660
Светильник H-lux 18 HD06 2200-508-W2-Д опал IP40 Г5 | арт.121-018-5712-43 | Диаграмма Д Опал / Накладное / 5000К | 5150
Светильник H-lux 18 HD06 2500-508-W2-Д IP40 Г5 | арт.121-018-5782-43 | Диаграмма Д / Накладное / 5000К | 5150
Светильник H-lux 18 HD06 2230-508-W2-O IP40 Г5 | арт. 171-009-5122-23 | Оптика Г40х100 / Подвесное / 5000К | 5860
Светильник H-lux 18 HD06 2230-508-W2-Z2T25 IP40 Г5 | арт. 171-009-5142-23 | Оптика Д80х110 / Подвесное / 5000К | 5860
Светильник H-lux 18 HD06 2230-508-W2-ZT25 IP40 Г5 | арт. 171-009-5182-23 | Оптика кососвет / Подвесное / 5000К | 5860
Светильник H-lux 18 HD06 2200-508-P-Д опал IP40 Г5 | арт.121-018-5212-43 | Диаграмма Д Опал / Поворотное / 5000К | 5280
Светильник H-lux 18 HD06 2500-508-P-Д IP40 Г5 | арт.121-018-5282-43 | Диаграмма Д / Поворотное / 5000К | 5280
Светильник H-lux 18 HD06 2230-508-P-O IP40 Г5 | арт. 171-009-5122-23 | Оптика Г40х100 / Подвесное / 5000К | 5990
Светильник H-lux 18 HD06 2230-508-P-Z2T25 IP40 Г5 | арт. 171-009-5142-23 | Оптика Д80х110 / Подвесное / 5000К | 5990
Светильник H-lux 18 HD06 2230-508-P-ZT25 IP40 Г5 | арт. 171-009-5182-23 | Оптика кососвет / Подвесное / 5000К | 5990
Светильник H-lux 18 HD06 2200-508-S-Д опал IP54 Г5 | арт.121-018-5113-43 | Диаграмма Д Опал / Подвесное / 5000К / IP54 | 5170
Светильник H-lux 18 HD06 2200-508-S-Д опал IP65 Г5 | арт.121-018-5114-43 | Диаграмма Д Опал / Подвесное / 5000К / IP65 | 5660
Светильник H-lux 18 HD06 2200-408-S-Д опал IP40 Г5 | арт.121-018-4112-43 | Диаграмма Д Опал / Подвесное / 4000К | 4950
Технические характеристики
Потребляемая мощность в номинальном режиме, Вт | 18
Драйвер | Helvar
Напряжение питающей сети, В | 198 - 264 АС
Частота питающей сети, Гц | 47-63
Коэффициент мощности (cos φ), не менее | 0.95
Класс защиты от поражения электрическим током | I
Производитель светодиодов | Seoul
Световой поток светодиодов (Тj=25°С, CCT 5000К), лм | 2804
Световой поток светильника (Та=25°С, ССT 5000К), лм | до 2500 лм
Цветовая температура, К | 3000, 4000, 5000
Индекс цветопередачи | Ra >80
Пульсации светового потока не более | 1%
Тип кривой силы света | Д опал, Д
Температура эксплуатации, °C | от 0 до +40
Вид климатического исполнения | УХЛ4
Степень защиты от воздействия окружающей среды | IP40
Корпус светильника | экструдированный алюминий
Тип рассеивателя | Диаграмма Д - Прозрачный поликарбонат Диаграмма Д опал - Опаловый полистирол
Крепление | подвесное, поворотное, накладное
Габаритные размеры светильника, ДхШхВ,мм | 604х60х62
Масса светильника не более,кг | 0.8
Ресурс работы светильника, ч не менее | 100000
Заводская гарантия на светильник | 5 лет
Светильник H-lux 26 HD09 | 26 Вт, до 3740 лм, 0,9 м, 1,2 кг | цена от | 5670
Светильник H-lux 26 HD09 3300-508-S-Д опал IP40 Г5 | арт.121-026-5112-43 | Диаграмма Д Опал / Подвесное / 5000К | 5670
Светильник H-lux 26 HD09 3740-508-S-Д IP40 Г5 | арт.121-026-5182-43 | Диаграмма Д / Подвесное / 5000К | 5670
Светильник H-lux 26 HD09 3340-508-S-O IP40 Г5 | арт. 171-009-5122-23 | Оптика Г40х100 / Подвесное / 5000К | 6720
Светильник H-lux 26 HD09 3340-508-S-Z2T25 IP40 Г5 | арт. 171-009-5142-23 | Оптика Д80х110 / Подвесное / 5000К | 6720
Светильник H-lux 26 HD09 3340-508-S-ZT25 IP40 Г5 | арт. 171-009-5182-23 | Оптика кососвет / Подвесное / 5000К | 6720
Светильник H-lux 26 HD09 3300-508-W2-Д опал IP40 Г5 | арт.121-026-5712-43 | Диаграмма Д Опал / Накладное / 5000К | 5870
Светильник H-lux 26 HD09 3740-508-W2-Д IP40 Г5 | арт.121-026-5782-43 | Диаграмма Д / Накладное / 5000К | 5870
Светильник H-lux 26 HD09 3340-508-W2-O IP40 Г5 | арт. 171-009-5122-23 | Оптика Г40х100 / Подвесное / 5000К | 6920
Светильник H-lux 26 HD09 3340-508-W2-Z2T25 IP40 Г5 | арт. 171-009-5142-23 | Оптика Д80х110 / Подвесное / 5000К | 6920
Светильник H-lux 26 HD09 3340-508-W2-ZT25 IP40 Г5 | арт. 171-009-5182-23 | Оптика кососвет / Подвесное / 5000К | 6920
Светильник H-lux 26 HD09 3300-508-P-Д опал IP40 Г5 | арт.121-026-5212-43 | Диаграмма Д Опал / Поворотное / 5000К | 6000
Светильник H-lux 26 HD09 3740-508-P-Д IP40 Г5 | арт.121-026-5282-43 | Диаграмма Д / Поворотное / 5000К | 6000
Светильник H-lux 26 HD09 3340-508-P-O IP40 Г5 | арт. 171-009-5122-23 | Оптика Г40х100 / Подвесное / 5000К | 7050
Светильник H-lux 26 HD09 3340-508-P-Z2T25 IP40 Г5 | арт. 171-009-5142-23 | Оптика Д80х110 / Подвесное / 5000К | 7050
Светильник H-lux 26 HD09 3340-508-P-ZT25 IP40 Г5 | арт. 171-009-5182-23 | Оптика кососвет / Подвесное / 5000К | 7050
Светильник H-lux 26 HD09 3300-508-S-Д опал IP54 Г5 | арт.121-026-5113-43 | Диаграмма Д Опал / Подвесное / 5000К / IP54 | 6160
Светильник H-lux 26 HD09 3300-508-S-Д опал IP65 Г5 | арт.121-026-5114-43 | Диаграмма Д Опал / Подвесное / 5000К / IP65 | 6420
Светильник H-lux 26 HD09 3300-408-S-Д опал IP40 Г5 | арт.121-026-4112-43 | Диаграмма Д Опал / Подвесное / 4000К | 5670
Технические характеристики
Потребляемая мощность в номинальном режиме, Вт | 26
Драйвер | Helvar
Напряжение питающей сети, В | 198 - 264 АС
Частота питающей сети, Гц | 47-63
Коэффициент мощности (cos φ), не менее | 0.95
Класс защиты от поражения электрическим током | I
Производитель светодиодов | Seoul
Световой поток светодиодов (Тj=25°С, CCT 5000К), лм | 4206
Световой поток светильника (Та=25°С, ССT 5000К), лм | до 3740 лм
Цветовая температура, К | 3000, 4000, 5000
Индекс цветопередачи | Ra >80
Пульсации светового потока не более | 1%
Тип кривой силы света | Д опал, Д
Температура эксплуатации, °C | от 0 до +40
Вид климатического исполнения | УХЛ4
Степень защиты от воздействия окружающей среды | IP40
Корпус светильника | экструдированный алюминий
Тип рассеивателя | Диаграмма Д - Прозрачный поликарбонат Диаграмма Д опал - Опаловый полистирол
Крепление | подвесное, поворотное, накладное
Габаритные размеры светильника, ДхШхВ,мм | 904х60х62
Масса светильника не более,кг | 1.2
Ресурс работы светильника, ч не менее | 100000
Заводская гарантия на светильник | 5 лет
Светильник H-lux 34 HD12 | 34 Вт, до 4990 лм, 1,2 м, 1,5 кг | цена от | 6330
Светильник H-lux 34 HD12 4400-508-S-Д опал IP40 Г5 | арт.121-034-5112-43 | Диаграмма Д Опал / Подвесное / 5000К | 6330
Светильник H-lux 34 HD12 4990-508-S-Д IP40 Г5 | арт.121-034-5182-43 | Диаграмма Д / Подвесное / 5000К | 6330
Светильник H-lux 34 HD12 4460-508-S-O IP40 Г5 | арт. 171-009-5122-23 | Оптика Г40х100 / Подвесное / 5000К | 7720
Светильник H-lux 34 HD12 4460-508-S-Z2T25 IP40 Г5 | арт. 171-009-5142-23 | Оптика Д80х110 / Подвесное / 5000К | 7720
Светильник H-lux 34 HD12 4460-508-S-ZT25 IP40 Г5 | арт. 171-009-5182-23 | Оптика кососвет / Подвесное / 5000К | 7720
Светильник H-lux 34 HD12 4400-508-W2-Д опал IP40 Г5 | арт.121-034-5712-43 | Диаграмма Д Опал / Накладное / 5000К | 6530
Светильник H-lux 34 HD12 4990-508-W2-Д IP40 Г5 | арт.121-034-5782-43 | Диаграмма Д / Накладное / 5000К | 6530
Светильник H-lux 34 HD12 4460-508-W2-O IP40 Г5 | арт. 171-009-5122-23 | Оптика Г40х100 / Подвесное / 5000К | 7920
Светильник H-lux 34 HD12 4460-508-W2-Z2T25 IP40 Г5 | арт. 171-009-5142-23 | Оптика Д80х110 / Подвесное / 5000К | 7920
Светильник H-lux 34 HD12 4460-508-W2-ZT25 IP40 Г5 | арт. 171-009-5182-23 | Оптика кососвет / Подвесное / 5000К | 7920
Светильник H-lux 34 HD12 4400-508-P-Д опал IP40 Г5 | арт.121-034-5212-43 | Диаграмма Д Опал / Поворотное / 5000К | 6660
Светильник H-lux 34 HD12 4990-508-P-Д IP40 Г5 | арт.121-034-5282-43 | Диаграмма Д / Поворотное / 5000К | 6660
Светильник H-lux 34 HD12 4460-508-P-O IP40 Г5 | арт. 171-009-5122-23 | Оптика Г40х100 / Подвесное / 5000К | 8050
Светильник H-lux 34 HD12 4460-508-P-Z2T25 IP40 Г5 | арт. 171-009-5142-23 | Оптика Д80х110 / Подвесное / 5000К | 8050
Светильник H-lux 34 HD12 4460-508-P-ZT25 IP40 Г5 | арт. 171-009-5182-23 | Оптика кососвет / Подвесное / 5000К | 8050
Светильник H-lux 34 HD12 4400-508-S-Д опал IP54 Г5 | арт.121-034-5113-43 | Диаграмма Д Опал / Подвесное / 5000К / IP54 | 6870
Светильник H-lux 34 HD12 4400-508-S-Д опал IP65 Г5 | арт.121-034-5114-43 | Диаграмма Д Опал / Подвесное / 5000К / IP65 | 7120
Светильник H-lux 34 HD12 4400-408-S-Д опал IP40 Г5 | арт.121-034-4112-43 | Диаграмма Д Опал / Подвесное / 4000К | 6330
Технические характеристики
Потребляемая мощность в номинальном режиме, Вт | 34
Драйвер | Helvar
Напряжение питающей сети, В | 198 - 264 АС
Частота питающей сети, Гц | 47-63
Коэффициент мощности (cos φ), не менее | 0.95
Класс защиты от поражения электрическим током | I
Производитель светодиодов | Seoul
Световой поток светодиодов (Тj=25°С, CCT 5000К), лм | 5607
Световой поток светильника (Та=25°С, ССT 5000К), лм | до 4990 лм
Цветовая температура, К | 3000, 4000, 5000
Индекс цветопередачи | Ra >80
Пульсации светового потока не более | 1%
Тип кривой силы света | Д опал, Д
Температура эксплуатации, °C | от 0 до +40
Вид климатического исполнения | УХЛ4
Степень защиты от воздействия окружающей среды | IP40
Корпус светильника | экструдированный алюминий
Тип рассеивателя | Диаграмма Д - Прозрачный поликарбонат Диаграмма Д опал - Опаловый полистирол
Крепление | подвесное, поворотное, накладное
Габаритные размеры светильника, ДхШхВ,мм | 1204х60х62
Масса светильника не более,кг | 1.5
Ресурс работы светильника, ч не менее | 100000
Заводская гарантия на светильник | 5 лет
Светильник H-lux 41 HD15 | 41 Вт, до 6240 лм, 1,5 м, 1,8 кг | цена от | 7880
Светильник H-lux 41 HD15 5500-508-S-Д опал IP40 Г5 | арт.121-041-5112-43 | Диаграмма Д Опал / Подвесное / 5000К | 7880
Светильник H-lux 41 HD15 6240-508-S-Д IP40 Г5 | арт.121-041-5182-43 | Диаграмма Д / Подвесное / 5000К | 7880
Светильник H-lux 41 HD15 5570-508-S-O IP40 Г5 | арт. 171-009-5122-23 | Оптика Г40х100 / Подвесное / 5000К | 9620
Светильник H-lux 41 HD15 5570-508-S-Z2T25 IP40 Г5 | арт. 171-009-5142-23 | Оптика Д80х110 / Подвесное / 5000К | 9620
Светильник H-lux 41 HD15 5570-508-S-ZT25 IP40 Г5 | арт. 171-009-5182-23 | Оптика кососвет / Подвесное / 5000К | 9620
Светильник H-lux 41 HD15 5500-508-W2-Д опал IP40 Г5 | арт.121-041-5712-43 | Диаграмма Д Опал / Накладное / 5000К | 8080
Светильник H-lux 41 HD15 6240-508-W2-Д IP40 Г5 | арт.121-041-5782-43 | Диаграмма Д / Накладное / 5000К | 8080
Светильник H-lux 41 HD15 5570-508-W2-O IP40 Г5 | арт. 171-009-5122-23 | Оптика Г40х100 / Подвесное / 5000К | 9820
Светильник H-lux 41 HD15 5570-508-W2-Z2T25 IP40 Г5 | арт. 171-009-5142-23 | Оптика Д80х110 / Подвесное / 5000К | 9820
Светильник H-lux 41 HD15 5570-508-W2-ZT25 IP40 Г5 | арт. 171-009-5182-23 | Оптика кососвет / Подвесное / 5000К | 9820
Светильник H-lux 41 HD15 5500-508-P-Д опал IP40 Г5 | арт.121-041-5212-43 | Диаграмма Д Опал / Поворотное / 5000К | 8210
Светильник H-lux 41 HD15 6240-508-P-Д IP40 Г5 | арт.121-041-5282-43 | Диаграмма Д / Поворотное / 5000К | 8210
Светильник H-lux 41 HD15 5570-508-P-O IP40 Г5 | арт. 171-009-5122-23 | Оптика Г40х100 / Подвесное / 5000К | 9950
Светильник H-lux 41 HD15 5570-508-P-Z2T25 IP40 Г5 | арт. 171-009-5142-23 | Оптика Д80х110 / Подвесное / 5000К | 9950
Светильник H-lux 41 HD15 5570-508-P-ZT25 IP40 Г5 | арт. 171-009-5182-23 | Оптика кососвет / Подвесное / 5000К | 9950
Светильник H-lux 41 HD15 5500-508-S-Д опал IP54 Г5 | арт.121-041-5113-43 | Диаграмма Д Опал / Подвесное / 5000К / IP54 | 8460
Светильник H-lux 41 HD15 5500-508-S-Д опал IP65 Г5 | арт.121-041-5114-43 | Диаграмма Д Опал / Подвесное / 5000К / IP65 | 8710
Светильник H-lux 41 HD15 5500-408-S-Д опал IP40 Г5 | арт.121-041-4112-43 | Диаграмма Д Опал / Подвесное / 4000К | 7880
Технические характеристики
Потребляемая мощность в номинальном режиме, Вт | 41
Драйвер | Helvar
Напряжение питающей сети, В | 198 - 264 АС
Частота питающей сети, Гц | 47-63
Коэффициент мощности (cos φ), не менее | 0.95
Класс защиты от поражения электрическим током | I
Производитель светодиодов | Seoul
Световой поток светодиодов (Тj=25°С, CCT 5000К), лм | 7009
Световой поток светильника (Та=25°С, ССT 5000К), лм | до 6240 лм
Цветовая температура, К | 3000, 4000, 5000
Индекс цветопередачи | Ra >80
Пульсации светового потока не более | 1%
Тип кривой силы света | Д опал, Д
Температура эксплуатации, °C | от 0 до +40
Вид климатического исполнения | УХЛ4
Степень защиты от воздействия окружающей среды | IP40
Корпус светильника | экструдированный алюминий
Тип рассеивателя | Диаграмма Д - Прозрачный поликарбонат Диаграмма Д опал - Опаловый полистирол
Крепление | подвесное, поворотное, накладное
Габаритные размеры светильника, ДхШхВ,мм | 1504х60х62
Масса светильника не более,кг | 1.8
Ресурс работы светильника, ч не менее | 100000
Заводская гарантия на светильник | 5 лет
Светильник H-lux 50 HD18 | 50 Вт, до 7490 лм, 1,8 м, 2,1 кг | цена от | 8540
Светильник H-lux 50 HD18 6600-508-S-Д опал IP40 Г5 | арт.121-050-5112-43 | Диаграмма Д Опал / Подвесное / 5000К | 8540
Светильник H-lux 50 HD18 7490-508-S-Д IP40 Г5 | арт.121-050-5182-43 | Диаграмма Д / Подвесное / 5000К | 8540
Светильник H-lux 50 HD18 6690-508-S-O IP40 Г5 | арт. 171-009-5122-23 | Оптика Г40х100 / Подвесное / 5000К | 10610
Светильник H-lux 50 HD18 6690-508-S-Z2T25 IP40 Г5 | арт. 171-009-5142-23 | Оптика Д80х110 / Подвесное / 5000К | 10610
Светильник H-lux 50 HD18 6690-508-S-ZT25 IP40 Г5 | арт. 171-009-5182-23 | Оптика кососвет / Подвесное / 5000К | 10610
Светильник H-lux 50 HD18 6600-508-W2-Д опал IP40 Г5 | арт.121-050-5712-43 | Диаграмма Д Опал / Накладное / 5000К | 8740
Светильник H-lux 50 HD18 7490-508-W2-Д IP40 Г5 | арт.121-050-5782-43 | Диаграмма Д / Накладное / 5000К | 8740
Светильник H-lux 50 HD18 6690-508-W2-O IP40 Г5 | арт. 171-009-5122-23 | Оптика Г40х100 / Подвесное / 5000К | 10810
Светильник H-lux 50 HD18 6690-508-W2-Z2T25 IP40 Г5 | арт. 171-009-5142-23 | Оптика Д80х110 / Подвесное / 5000К | 10810
Светильник H-lux 50 HD18 6690-508-W2-ZT25 IP40 Г5 | арт. 171-009-5182-23 | Оптика кососвет / Подвесное / 5000К | 10810
Светильник H-lux 50 HD18 6600-508-P-Д опал IP40 Г5 | арт.121-050-5212-43 | Диаграмма Д Опал / Поворотное / 5000К | 8870
Светильник H-lux 50 HD18 7490-508-P-Д IP40 Г5 | арт.121-050-5282-43 | Диаграмма Д / Поворотное / 5000К | 8870
Светильник H-lux 50 HD18 6690-508-P-O IP40 Г5 | арт. 171-009-5122-23 | Оптика Г40х100 / Подвесное / 5000К | 10940
Светильник H-lux 50 HD18 6690-508-P-Z2T25 IP40 Г5 | арт. 171-009-5142-23 | Оптика Д80х110 / Подвесное / 5000К | 10940
Светильник H-lux 50 HD18 6690-508-P-ZT25 IP40 Г5 | арт. 171-009-5182-23 | Оптика кососвет / Подвесное / 5000К | 10940
Светильник H-lux 50 HD18 6600-508-S-Д опал IP54 Г5 | арт.121-050-5113-43 | Диаграмма Д Опал / Подвесное / 5000К / IP54 | 9170
Светильник H-lux 50 HD18 6600-508-S-Д опал IP65 Г5 | арт.121-050-5114-43 | Диаграмма Д Опал / Подвесное / 5000К / IP65 | 9420
Светильник H-lux 50 HD18 6600-408-S-Д опал IP40 Г5 | арт.121-050-4112-43 | Диаграмма Д Опал / Подвесное / 4000К | 8540
Технические характеристики
Потребляемая мощность в номинальном режиме, Вт | 50
Драйвер | Helvar
Напряжение питающей сети, В | 198 - 264 АС
Частота питающей сети, Гц | 47-63
Коэффициент мощности (cos φ), не менее | 0.95
Класс защиты от поражения электрическим током | I
Производитель светодиодов | Seoul
9980 | 8411
Световой поток светильника (Та=25°С, ССT 5000К), лм | до 7490 лм
Цветовая температура, К | 3000, 4000, 5000
Индекс цветопередачи | Ra >80
Пульсации светового потока не более | 1%
Тип кривой силы света | Д опал, Д
Температура эксплуатации, °C | от 0 до +40
Вид климатического исполнения | УХЛ4
Степень защиты от воздействия окружающей среды | IP40
Корпус светильника | экструдированный алюминий
Тип рассеивателя | Диаграмма Д - Прозрачный поликарбонат Диаграмма Д опал - Опаловый полистирол
Крепление | подвесное, поворотное, накладное
Габаритные размеры светильника, ДхШхВ,мм | 1804х60х62
Масса светильника не более,кг | 2.1
Ресурс работы светильника, ч не менее | 100000
Заводская гарантия на светильник | 5 лет
Светильник H-lux 57 HD21 | 57 Вт, до 8730 лм, 2,1 м, 2,5 кг | цена от | 9380
Светильник H-lux 57 HD21 7700-508-S-Д опал IP40 Г5 | арт.121-057-5112-43 | Диаграмма Д Опал / Подвесное / 5000К | 9380
Светильник H-lux 57 HD21 8730-508-S-Д IP40 Г5 | арт.121-057-5182-43 | Диаграмма Д / Подвесное / 5000К | 9380
Светильник H-lux 57 HD21 7800-508-S-O IP40 Г5 | арт. 171-009-5122-23 | Оптика Г40х100 / Подвесное / 5000К | 11790
Светильник H-lux 57 HD21 7800-508-S-Z2T25 IP40 Г5 | арт. 171-009-5142-23 | Оптика Д80х110 / Подвесное / 5000К | 11790
Светильник H-lux 57 HD21 7800-508-S-ZT25 IP40 Г5 | арт. 171-009-5182-23 | Оптика кососвет / Подвесное / 5000К | 11790
Светильник H-lux 57 HD21 7700-508-W2-Д опал IP40 Г5 | арт.121-057-5712-43 | Диаграмма Д Опал / Накладное / 5000К | 9580
Светильник H-lux 57 HD21 8730-508-W2-Д IP40 Г5 | арт.121-057-5782-43 | Диаграмма Д / Накладное / 5000К | 9580
Светильник H-lux 57 HD21 7800-508-W2-O IP40 Г5 | арт. 171-009-5122-23 | Оптика Г40х100 / Подвесное / 5000К | 11990
Светильник H-lux 57 HD21 7800-508-W2-Z2T25 IP40 Г5 | арт. 171-009-5142-23 | Оптика Д80х110 / Подвесное / 5000К | 11990
Светильник H-lux 57 HD21 7800-508-W2-ZT25 IP40 Г5 | арт. 171-009-5182-23 | Оптика кососвет / Подвесное / 5000К | 11990
Светильник H-lux 57 HD21 7700-508-P-Д опал IP40 Г5 | арт.121-057-5212-43 | Диаграмма Д Опал / Поворотное / 5000К | 9710
Светильник H-lux 57 HD21 8730-508-P-Д IP40 Г5 | арт.121-057-5282-43 | Диаграмма Д / Поворотное / 5000К | 9710
Светильник H-lux 57 HD21 7800-508-P-O IP40 Г5 | арт. 171-009-5122-23 | Оптика Г40х100 / Подвесное / 5000К | 12120
Светильник H-lux 57 HD21 7800-508-P-Z2T25 IP40 Г5 | арт. 171-009-5142-23 | Оптика Д80х110 / Подвесное / 5000К | 12120
Светильник H-lux 57 HD21 7800-508-P-ZT25 IP40 Г5 | арт. 171-009-5182-23 | Оптика кососвет / Подвесное / 5000К | 12120
Светильник H-lux 57 HD21 7700-508-S-Д опал IP54 Г5 | арт.121-057-5113-43 | Диаграмма Д Опал / Подвесное / 5000К / IP54 | 10050
Светильник H-lux 57 HD21 7700-508-S-Д опал IP65 Г5 | арт.121-057-5114-43 | Диаграмма Д Опал / Подвесное / 5000К / IP65 | 10300
Светильник H-lux 57 HD21 7700-408-S-Д опал IP40 Г5 | арт.121-057-4112-43 | Диаграмма Д Опал / Подвесное / 4000К | 9380
Технические характеристики
Потребляемая мощность в номинальном режиме, Вт | 57
Драйвер | Helvar
Напряжение питающей сети, В | 198 - 264 АС
Частота питающей сети, Гц | 47-63
Коэффициент мощности (cos φ), не менее | 0.95
Класс защиты от поражения электрическим током | I
Производитель светодиодов | Seoul
Световой поток светодиодов (Тj=25°С, CCT 5000К), лм | 9813
Световой поток светильника (Та=25°С, ССT 5000К), лм | до 8730 лм
Цветовая температура, К | 3000, 4000, 5000
Индекс цветопередачи | Ra >80
Пульсации светового потока не более | 1%
Тип кривой силы света | Д опал, Д
Температура эксплуатации, °C | от 0 до +40
Вид климатического исполнения | УХЛ4
Степень защиты от воздействия окружающей среды | IP40
Корпус светильника | экструдированный алюминий
Тип рассеивателя | Диаграмма Д - Прозрачный поликарбонат Диаграмма Д опал - Опаловый полистирол
Крепление | подвесное, поворотное, накладное
Габаритные размеры светильника, ДхШхВ,мм | 2104х60х62
Масса светильника не более,кг | 2.5
Ресурс работы светильника, ч не менее | 100000
Заводская гарантия на светильник | 5 лет
Светильник H-lux 65 HD24 | 65 Вт, до 9980 лм, 2,4 м, 2,9 кг | цена от | 10100
Светильник H-lux 65 HD24 8800-508-S-Д опал IP40 Г5 | арт.121-065-5112-43 | Диаграмма Д Опал / Подвесное / 5000К | 10100
Светильник H-lux 65 HD24 9980-508-S-Д IP40 Г5 | арт.121-065-5182-43 | Диаграмма Д / Подвесное / 5000К | 10100
Светильник H-lux 65 HD24 8920-508-S-O IP40 Г5 | арт. 171-009-5122-23 | Оптика Г40х100 / Подвесное / 5000К | 12850
Светильник H-lux 65 HD24 8920-508-S-Z2T25 IP40 Г5 | арт. 171-009-5142-23 | Оптика Д80х110 / Подвесное / 5000К | 12850
Светильник H-lux 65 HD24 8920-508-S-ZT25 IP40 Г5 | арт. 171-009-5182-23 | Оптика кососвет / Подвесное / 5000К | 12850
Светильник H-lux 65 HD24 8800-508-W2-Д опал IP40 Г5 | арт.121-065-5712-43 | Диаграмма Д Опал / Накладное / 5000К | 10300
Светильник H-lux 65 HD24 9980-508-W2-Д IP40 Г5 | арт.121-065-5782-43 | Диаграмма Д / Накладное / 5000К | 10300
Светильник H-lux 65 HD24 8920-508-W2-O IP40 Г5 | арт. 171-009-5122-23 | Оптика Г40х100 / Подвесное / 5000К | 13050
Светильник H-lux 65 HD24 8920-508-W2-Z2T25 IP40 Г5 | арт. 171-009-5142-23 | Оптика Д80х110 / Подвесное / 5000К | 13050
Светильник H-lux 65 HD24 8920-508-W2-ZT25 IP40 Г5 | арт. 171-009-5182-23 | Оптика кососвет / Подвесное / 5000К | 13050
Светильник H-lux 65 HD24 8800-508-P-Д опал IP40 Г5 | арт.121-065-5212-43 | Диаграмма Д Опал / Поворотное / 5000К | 10430
Светильник H-lux 65 HD24 9980-508-P-Д IP40 Г5 | арт.121-065-5282-43 | Диаграмма Д / Поворотное / 5000К | 10430
Светильник H-lux 65 HD24 8920-508-P-O IP40 Г5 | арт. 171-009-5122-23 | Оптика Г40х100 / Подвесное / 5000К | 13180
Светильник H-lux 65 HD24 8920-508-P-Z2T25 IP40 Г5 | арт. 171-009-5142-23 | Оптика Д80х110 / Подвесное / 5000К | 13180
Светильник H-lux 65 HD24 8920-508-P-ZT25 IP40 Г5 | арт. 171-009-5182-23 | Оптика кососвет / Подвесное / 5000К | 13180
Светильник H-lux 65 HD24 8800-508-S-Д опал IP54 Г5 | арт.121-065-5113-43 | Диаграмма Д Опал / Подвесное / 5000К / IP54 | 10810
Светильник H-lux 65 HD24 8800-508-S-Д опал IP65 Г5 | арт.121-065-5114-43 | Диаграмма Д Опал / Подвесное / 5000К / IP65 | 11060
Светильник H-lux 65 HD24 8800-408-S-Д опал IP40 Г5 | арт.121-065-4112-43 | Диаграмма Д Опал / Подвесное / 4000К | 10100
Технические характеристики
Потребляемая мощность в номинальном режиме, Вт | 65
Драйвер | Helvar
Напряжение питающей сети, В | 198 - 264 АС
Частота питающей сети, Гц | 47-63
Коэффициент мощности (cos φ), не менее | 0.95
Класс защиты от поражения электрическим током | I
Производитель светодиодов | Seoul
Световой поток светодиодов (Тj=25°С, CCT 5000К), лм | 11215
Световой поток светильника (Та=25°С, ССT 5000К), лм | до 9980 лм
Цветовая температура, К | 3000, 4000, 5000
Индекс цветопередачи | Ra >80
Пульсации светового потока не более | 1%
Тип кривой силы света | Д опал, Д
Температура эксплуатации, °C | от 0 до +40
Вид климатического исполнения | УХЛ4
Степень защиты от воздействия окружающей среды | IP40
Корпус светильника | экструдированный алюминий
Тип рассеивателя | Диаграмма Д - Прозрачный поликарбонат Диаграмма Д опал - Опаловый полистирол
Крепление | подвесное, поворотное, накладное
Габаритные размеры светильника, ДхШхВ,мм | 2404х60х62
Масса светильника не более,кг | 2.9
Ресурс работы светильника, ч не менее | 100000
Заводская гарантия на светильник | 5 лет
Светильник H-lux 73 HD27 | 73 Вт, до 11230 лм, 2,7 м, 3,3 кг | цена от | 11060
Светильник H-lux 73 HD27 9900-508-S-Д опал IP40 Г5 | арт.121-073-5112-43 | Диаграмма Д Опал / Подвесное / 5000К | 11060
Светильник H-lux 73 HD27 11230-508-S-Д IP40 Г5 | арт.121-073-5182-43 | Диаграмма Д / Подвесное / 5000К | 11060
Светильник H-lux 73 HD27 10030-508-S-O IP40 Г5 | арт. 171-009-5122-23 | Оптика Г40х100 / Подвесное / 5000К | 14150
Светильник H-lux 73 HD27 10030-508-S-Z2T25 IP40 Г5 | арт. 171-009-5142-23 | Оптика Д80х110 / Подвесное / 5000К | 14150
Светильник H-lux 73 HD27 10030-508-S-ZT25 IP40 Г5 | арт. 171-009-5182-23 | Оптика кососвет / Подвесное / 5000К | 14150
Светильник H-lux 73 HD27 9900-508-W2-Д опал IP40 Г5 | арт.121-073-5712-43 | Диаграмма Д Опал / Накладное / 5000К | 11260
Светильник H-lux 73 HD27 11230-508-W2-Д IP40 Г5 | арт.121-073-5782-43 | Диаграмма Д / Накладное / 5000К | 11260
Светильник H-lux 73 HD27 10030-508-W2-O IP40 Г5 | арт. 171-009-5122-23 | Оптика Г40х100 / Подвесное / 5000К | 14350
Светильник H-lux 73 HD27 10030-508-W2-Z2T25 IP40 Г5 | арт. 171-009-5142-23 | Оптика Д80х110 / Подвесное / 5000К | 14350
Светильник H-lux 73 HD27 10030-508-W2-ZT25 IP40 Г5 | арт. 171-009-5182-23 | Оптика кососвет / Подвесное / 5000К | 14350
Светильник H-lux 73 HD27 9900-508-P-Д опал IP40 Г5 | арт.121-073-5212-43 | Диаграмма Д Опал / Поворотное / 5000К | 11390
Светильник H-lux 73 HD27 11230-508-P-Д IP40 Г5 | арт.121-073-5282-43 | Диаграмма Д / Поворотное / 5000К | 11390
Светильник H-lux 73 HD27 10030-508-P-O IP40 Г5 | арт. 171-009-5122-23 | Оптика Г40х100 / Подвесное / 5000К | 14480
Светильник H-lux 73 HD27 10030-508-P-Z2T25 IP40 Г5 | арт. 171-009-5142-23 | Оптика Д80х110 / Подвесное / 5000К | 14480
Светильник H-lux 73 HD27 10030-508-P-ZT25 IP40 Г5 | арт. 171-009-5182-23 | Оптика кососвет / Подвесное / 5000К | 14480
Светильник H-lux 73 HD27 9900-508-S-Д опал IP54 Г5 | арт.121-073-5113-43 | Диаграмма Д Опал / Подвесное / 5000К / IP54 | 11820
Светильник H-lux 73 HD27 9900-508-S-Д опал IP65 Г5 | арт.121-073-5114-43 | Диаграмма Д Опал / Подвесное / 5000К / IP65 | 12060
Светильник H-lux 73 HD27 9900-408-S-Д опал IP40 Г5 | арт.121-073-4112-43 | Диаграмма Д Опал / Подвесное / 4000К | 11060
Технические характеристики
Потребляемая мощность в номинальном режиме, Вт | 73
Драйвер | Helvar
Напряжение питающей сети, В | 198 - 264 АС
Частота питающей сети, Гц | 47-63
Коэффициент мощности (cos φ), не менее | 0.95
Класс защиты от поражения электрическим током | I
Производитель светодиодов | Seoul
Световой поток светодиодов (Тj=25°С, CCT 5000К), лм | 12617
Световой поток светильника (Та=25°С, ССT 5000К), лм | до 11230 лм
Цветовая температура, К | 3000, 4000, 5000
Индекс цветопередачи | Ra >80
Пульсации светового потока не более | 1%
Тип кривой силы света | Д опал, Д
Температура эксплуатации, °C | от 0 до +40
Вид климатического исполнения | УХЛ4
Степень защиты от воздействия окружающей среды | IP40
Корпус светильника | экструдированный алюминий
Тип рассеивателя | Диаграмма Д - Прозрачный поликарбонат Диаграмма Д опал - Опаловый полистирол
Крепление | подвесное, поворотное, накладное
Габаритные размеры светильника, ДхШхВ,мм | 2704х60х62
Масса светильника не более,кг | 3.3
Ресурс работы светильника, ч не менее | 100000
Заводская гарантия на светильник | 5 лет
Светильник H-lux 81 HD30 | 81 Вт, до 12480 лм, 3 м, 3,7 кг | цена от | 12950
Светильник H-lux 81 HD30 11000-508-S-Д опал IP40 Г5 | арт.121-081-5112-43 | Диаграмма Д Опал / Подвесное / 5000К | 12950
Светильник H-lux 81 HD30 12480-508-S-Д IP40 Г5 | арт.121-081-5182-43 | Диаграмма Д / Подвесное / 5000К | 12950
Светильник H-lux 81 HD30 11140-508-S-O IP40 Г5 | арт. 171-009-5122-23 | Оптика Г40х100 / Подвесное / 5000К | 16400
Светильник H-lux 81 HD30 11140-508-S-Z2T25 IP40 Г5 | арт. 171-009-5142-23 | Оптика Д80х110 / Подвесное / 5000К | 16400
Светильник H-lux 81 HD30 11140-508-S-ZT25 IP40 Г5 | арт. 171-009-5182-23 | Оптика кососвет / Подвесное / 5000К | 16400
Светильник H-lux 81 HD30 11000-508-W2-Д опал IP40 Г5 | арт.121-081-5712-43 | Диаграмма Д Опал / Накладное / 5000К | 13150
Светильник H-lux 81 HD30 12480-508-W2-Д IP40 Г5 | арт.121-081-5782-43 | Диаграмма Д / Накладное / 5000К | 13150
Светильник H-lux 81 HD30 11140-508-W2-O IP40 Г5 | арт. 171-009-5122-23 | Оптика Г40х100 / Подвесное / 5000К | 16600
Светильник H-lux 81 HD30 11140-508-W2-Z2T25 IP40 Г5 | арт. 171-009-5142-23 | Оптика Д80х110 / Подвесное / 5000К | 16600
Светильник H-lux 81 HD30 11140-508-W2-ZT25 IP40 Г5 | арт. 171-009-5182-23 | Оптика кососвет / Подвесное / 5000К | 16600
Светильник H-lux 81 HD30 11000-508-P-Д опал IP40 Г5 | арт.121-081-5212-43 | Диаграмма Д Опал / Поворотное / 5000К | 13280
Светильник H-lux 81 HD30 12480-508-P-Д IP40 Г5 | арт.121-081-5282-43 | Диаграмма Д / Поворотное / 5000К | 13280
Светильник H-lux 81 HD30 11140-508-P-O IP40 Г5 | арт. 171-009-5122-23 | Оптика Г40х100 / Подвесное / 5000К | 16730
Светильник H-lux 81 HD30 11140-508-P-Z2T25 IP40 Г5 | арт. 171-009-5142-23 | Оптика Д80х110 / Подвесное / 5000К | 16730
Светильник H-lux 81 HD30 11140-508-P-ZT25 IP40 Г5 | арт. 171-009-5182-23 | Оптика кососвет / Подвесное / 5000К | 16730
Светильник H-lux 81 HD30 11000-508-S-Д опал IP54 Г5 | арт.121-081-5113-43 | Диаграмма Д Опал / Подвесное / 5000К / IP54 | 13750
Светильник H-lux 81 HD30 11000-508-S-Д опал IP65 Г5 | арт.121-081-5114-43 | Диаграмма Д Опал / Подвесное / 5000К / IP65 | 13990
Светильник H-lux 81 HD30 11000-408-S-Д опал IP40 Г5 | арт.121-081-4112-43 | Диаграмма Д Опал / Подвесное / 4000К | 12950
Технические характеристики
Потребляемая мощность в номинальном режиме, Вт | 81
Драйвер | Helvar
Напряжение питающей сети, В | 198 - 264 АС
Частота питающей сети, Гц | 47-63
Коэффициент мощности (cos φ), не менее | 0.95
Класс защиты от поражения электрическим током | I
Производитель светодиодов | Seoul
Световой поток светодиодов (Тj=25°С, CCT 5000К), лм | 14018
Световой поток светильника (Та=25°С, ССT 5000К), лм | до 12480 лм
Цветовая температура, К | 4000, 5000
Индекс цветопередачи | Ra >80
Пульсации светового потока не более | 1%
Тип кривой силы света | Д опал, Д
Температура эксплуатации, °C | от 0 до +40
Вид климатического исполнения | УХЛ4
Степень защиты от воздействия окружающей среды | IP40
Корпус светильника | экструдированный алюминий
Тип рассеивателя | Диаграмма Д - Прозрачный поликарбонат Диаграмма Д опал - Опаловый полистирол
Крепление | подвесное, поворотное, накладное
Габаритные размеры светильника, ДхШхВ,мм | 3004х60х62
Масса светильника не более,кг | 3.7
Ресурс работы светильника, ч не менее | 100000
Заводская гарантия на светильник | 5 лет
Линейные светильники H-lux HDF (7400 лм/метр, до 132 лм/Вт) | ПЛОСКИЙ РАССЕИВАТЕЛЬ
Светильник H-lux 20 HDF03 | 20 Вт, до 2230 лм, 0,3 м, 0,5 кг | цена от | 4210
Светильник H-lux 20 HDF03 1970-508-S-Д опал IP40 Г5 | арт.141-020-5112-43 | Диаграмма Д Опал / Подвесное / 5000К | 4210
Светильник H-lux 20 HDF03 2230-508-S-Д IP40 Г5 | арт.141-020-5182-43 | Диаграмма Д / Подвесное / 5000К | 4210
Светильник H-lux 20 HDF03 1990-508-S-O IP40 Г5 | арт. 171-009-5122-23 | Оптика Г40х100 / Подвесное / 5000К | 4570
Светильник H-lux 20 HDF03 1990-508-S-Z2T25 IP40 Г5 | арт. 171-009-5142-23 | Оптика Д80х110 / Подвесное / 5000К | 4570
Светильник H-lux 20 HDF03 1990-508-S-ZT25 IP40 Г5 | арт. 171-009-5182-23 | Оптика кососвет / Подвесное / 5000К | 4570
Светильник H-lux 20 HDF03 1970-508-W2-Д опал IP40 Г5 | арт.141-020-5712-43 | Диаграмма Д Опал / Накладное / 5000К | 4410
Светильник H-lux 20 HDF03 2230-508-W2-Д IP40 Г5 | арт.141-020-5782-43 | Диаграмма Д / Накладное / 5000К | 4410
Светильник H-lux 20 HDF03 1990-508-W2-O IP40 Г5 | арт. 171-009-5122-23 | Оптика Г40х100 / Накладное / 5000К | 4770
Светильник H-lux 20 HDF03 1990-508-W2-Z2T25 IP40 Г5 | арт. 171-009-5142-23 | Оптика Д80х110 / Накладное / 5000К | 4770
Светильник H-lux 20 HDF03 1990-508-W2-ZT25 IP40 Г5 | арт. 171-009-5182-23 | Оптика кососвет / Накладное / 5000К | 4770
Светильник H-lux 20 HDF03 1970-508-P-Д опал IP40 Г5 | арт.141-020-5212-43 | Диаграмма Д Опал / Поворотное / 5000К | 4540
Светильник H-lux 20 HDF03 2230-508-P-Д IP40 Г5 | арт.141-020-5282-43 | Диаграмма Д / Поворотное / 5000К | 4540
Светильник H-lux 20 HDF03 1990-508-P-O IP40 Г5 | арт. 171-009-5122-23 | Оптика Г40х100 / Поворотное / 5000К | 4900
Светильник H-lux 20 HDF03 1990-508-P-Z2T25 IP40 Г5 | арт. 171-009-5142-23 | Оптика Д80х110 / Поворотное / 5000К | 4900
Светильник H-lux 20 HDF03 1990-508-P-ZT25 IP40 Г5 | арт. 171-009-5182-23 | Оптика кососвет / Поворотное / 5000К | 4900
Светильник H-lux 20 HDF03 1970-508-S-Д опал IP54 Г5 | арт.141-020-5113-43 | Диаграмма Д Опал / Подвесное / 5000К / IP54 | 4620
Светильник H-lux 20 HDF03 1970-508-S-Д опал IP65 Г5 | арт.141-020-5114-43 | Диаграмма Д Опал / Подвесное / 5000К / IP65 | 4880
Светильник H-lux 20 HDF03 1970-408-S-Д опал IP40 Г5 | арт.141-020-4112-43 | Диаграмма Д Опал / Подвесное / 4000К | 4210
Технические характеристики
Потребляемая мощность в номинальном режиме, Вт | 20
Драйвер | Helvar
Напряжение питающей сети, В | 198 - 264 АС
Частота питающей сети, Гц | 47-63
Коэффициент мощности (cos φ), не менее | 0.95
Класс защиты от поражения электрическим током | I
Производитель светодиодов | Seoul
Световой поток светодиодов (Тj=25°С, CCT 5000К), лм | 2509
Световой поток светильника (Та=25°С, ССT 5000К), лм | до 2230 лм
Цветовая температура, К | 3000, 4000, 5000
Индекс цветопередачи | Ra >80
Пульсации светового потока не более | 1%
Тип кривой силы света | Д опал, Д
Температура эксплуатации, °C | от 0 до +40
Вид климатического исполнения | УХЛ4
Степень защиты от воздействия окружающей среды | IP40
Корпус светильника | экструдированный алюминий
Тип рассеивателя | Диаграмма Д - Прозрачный поликарбонат Диаграмма Д опал - Опаловый полистирол
Крепление | подвесное, поворотное, накладное
Габаритные размеры светильника, ДхШхВ,мм | 309х60х62
Масса светильника не более,кг | 0.5
Ресурс работы светильника, ч не менее | 100000
Заводская гарантия на светильник | 5 лет
Светильник H-lux 36 HDF06 | 36 Вт, до 4470 лм, 0,6 м, 0,8 кг | цена от | 4950
Светильник H-lux 36 HDF06 3940-508-S-Д опал IP40 Г5 | арт.141-036-5112-43 | Диаграмма Д Опал / Подвесное / 5000К | 4950
Светильник H-lux 36 HDF06 4470-508-S-Д IP40 Г5 | арт.141-036-5182-43 | Диаграмма Д / Подвесное / 5000К | 4950
Светильник H-lux 36 HDF06 3990-508-S-O IP40 Г5 | арт. 171-009-5122-23 | Оптика Г40х100 / Подвесное / 5000К | 5610
Светильник H-lux 36 HDF06 3990-508-S-Z2T25 IP40 Г5 | арт. 171-009-5142-23 | Оптика Д80х110 / Подвесное / 5000К | 5610
Светильник H-lux 36 HDF06 3990-508-S-ZT25 IP40 Г5 | арт. 171-009-5182-23 | Оптика кососвет / Подвесное / 5000К | 5610
Светильник H-lux 36 HDF06 3940-508-W2-Д опал IP40 Г5 | арт.141-036-5712-43 | Диаграмма Д Опал / Накладное / 5000К | 5150
Светильник H-lux 36 HDF06 4470-508-W2-Д IP40 Г5 | арт.141-036-5782-43 | Диаграмма Д / Накладное / 5000К | 5150
Светильник H-lux 36 HDF06 3990-508-W2-O IP40 Г5 | арт. 171-009-5122-23 | Оптика Г40х100 / Накладное / 5000К | 5810
Светильник H-lux 36 HDF06 3990-508-W2-Z2T25 IP40 Г5 | арт. 171-009-5142-23 | Оптика Д80х110 / Накладное / 5000К | 5810
Светильник H-lux 36 HDF06 3990-508-W2-ZT25 IP40 Г5 | арт. 171-009-5182-23 | Оптика кососвет / Накладное / 5000К | 5810
Светильник H-lux 36 HDF06 3940-508-P-Д опал IP40 Г5 | арт.141-036-5212-43 | Диаграмма Д Опал / Поворотное / 5000К | 5280
Светильник H-lux 36 HDF06 4470-508-P-Д IP40 Г5 | арт.141-036-5282-43 | Диаграмма Д / Поворотное / 5000К | 5280
Светильник H-lux 36 HDF06 3990-508-P-O IP40 Г5 | арт. 171-009-5122-23 | Оптика Г40х100 / Поворотное / 5000К | 5940
Светильник H-lux 36 HDF06 3990-508-P-Z2T25 IP40 Г5 | арт. 171-009-5142-23 | Оптика Д80х110 / Поворотное / 5000К | 5940
Светильник H-lux 36 HDF06 3990-508-P-ZT25 IP40 Г5 | арт. 171-009-5182-23 | Оптика кососвет / Поворотное / 5000К | 5940
Светильник H-lux 36 HDF06 3940-508-S-Д опал IP54 Г5 | арт.141-036-5113-43 | Диаграмма Д Опал / Подвесное / 5000К / IP54 | 5400
Светильник H-lux 36 HDF06 3940-508-S-Д опал IP65 Г5 | арт.141-036-5114-43 | Диаграмма Д Опал / Подвесное / 5000К / IP65 | 5660
Светильник H-lux 36 HDF06 3940-408-S-Д опал IP40 Г5 | арт.141-036-4112-43 | Диаграмма Д Опал / Подвесное / 4000К | 4950
Технические характеристики
Потребляемая мощность в номинальном режиме, Вт | 36
Драйвер | Helvar
Напряжение питающей сети, В | 198 - 264 АС
Частота питающей сети, Гц | 47-63
Коэффициент мощности (cos φ), не менее | 0.95
Класс защиты от поражения электрическим током | I
Производитель светодиодов | Seoul
Световой поток светодиодов (Тj=25°С, CCT 5000К), лм | 5018
Световой поток светильника (Та=25°С, ССT 5000К), лм | до 4470 лм
Цветовая температура, К | 3000, 4000, 5000
Индекс цветопередачи | Ra >80
Пульсации светового потока не более | 1%
Тип кривой силы света | Д опал, Д
Температура эксплуатации, °C | от 0 до +40
Вид климатического исполнения | УХЛ4
Степень защиты от воздействия окружающей среды | IP40
Корпус светильника | экструдированный алюминий
Тип рассеивателя | Диаграмма Д - Прозрачный поликарбонат Диаграмма Д опал - Опаловый полистирол
Крепление | подвесное, поворотное, накладное
Габаритные размеры светильника, ДхШхВ,мм | 604х60х62
Масса светильника не более,кг | 0.8
Ресурс работы светильника, ч не менее | 100000
Заводская гарантия на светильник | 5 лет
Светильник H-lux 52 HDF09 | 52 Вт, до 6700 лм, 0,9 м, 1,2 кг | цена от | 6430
Светильник H-lux 52 HDF09 5910-508-S-Д опал IP40 Г5 | арт.141-052-5112-43 | Диаграмма Д Опал / Подвесное / 5000К | 6430
Светильник H-lux 52 HDF09 6700-508-S-Д IP40 Г5 | арт.141-052-5182-43 | Диаграмма Д / Подвесное / 5000К | 6430
Светильник H-lux 52 HDF09 5980-508-S-O IP40 Г5 | арт. 171-009-5122-23 | Оптика Г40х100 / Подвесное / 5000К | 7470
Светильник H-lux 52 HDF09 5980-508-S-Z2T25 IP40 Г5 | арт. 171-009-5142-23 | Оптика Д80х110 / Подвесное / 5000К | 7470
Светильник H-lux 52 HDF09 5980-508-S-ZT25 IP40 Г5 | арт. 171-009-5182-23 | Оптика кососвет / Подвесное / 5000К | 7470
Светильник H-lux 52 HDF09 5910-508-W2-Д опал IP40 Г5 | арт.141-052-5712-43 | Диаграмма Д Опал / Накладное / 5000К | 6630
Светильник H-lux 52 HDF09 6700-508-W2-Д IP40 Г5 | арт.141-052-5782-43 | Диаграмма Д / Накладное / 5000К | 6630
Светильник H-lux 52 HDF09 5980-508-W2-O IP40 Г5 | арт. 171-009-5122-23 | Оптика Г40х100 / Накладное / 5000К | 7670
Светильник H-lux 52 HDF09 5980-508-W2-Z2T25 IP40 Г5 | арт. 171-009-5142-23 | Оптика Д80х110 / Накладное / 5000К | 7670
Светильник H-lux 52 HDF09 5980-508-W2-ZT25 IP40 Г5 | арт. 171-009-5182-23 | Оптика кососвет / Накладное / 5000К | 7670
Светильник H-lux 52 HDF09 5910-508-P-Д опал IP40 Г5 | арт.141-052-5212-43 | Диаграмма Д Опал / Поворотное / 5000К | 6760
Светильник H-lux 52 HDF09 6700-508-P-Д IP40 Г5 | арт.141-052-5282-43 | Диаграмма Д / Поворотное / 5000К | 6760
Светильник H-lux 52 HDF09 5980-508-P-O IP40 Г5 | арт. 171-009-5122-23 | Оптика Г40х100 / Поворотное / 5000К | 7800
Светильник H-lux 52 HDF09 5980-508-P-Z2T25 IP40 Г5 | арт. 171-009-5142-23 | Оптика Д80х110 / Поворотное / 5000К | 7800
Светильник H-lux 52 HDF09 5980-508-P-ZT25 IP40 Г5 | арт. 171-009-5182-23 | Оптика кососвет / Поворотное / 5000К | 7800
Светильник H-lux 52 HDF09 5910-508-S-Д опал IP54 Г5 | арт.141-052-5113-43 | Диаграмма Д Опал / Подвесное / 5000К / IP54 | 6920
Светильник H-lux 52 HDF09 5910-508-S-Д опал IP65 Г5 | арт.141-052-5114-43 | Диаграмма Д Опал / Подвесное / 5000К / IP65 | 7180
Светильник H-lux 52 HDF09 5910-408-S-Д опал IP40 Г5 | арт.141-052-4112-43 | Диаграмма Д Опал / Подвесное / 4000К | 6430
Технические характеристики
Потребляемая мощность в номинальном режиме, Вт | 52
Драйвер | Helvar
Напряжение питающей сети, В | 198 - 264 АС
Частота питающей сети, Гц | 47-63
Коэффициент мощности (cos φ), не менее | 0.95
Класс защиты от поражения электрическим током | I
Производитель светодиодов | Seoul
Световой поток светодиодов (Тj=25°С, CCT 5000К), лм | 7528
Световой поток светильника (Та=25°С, ССT 5000К), лм | до 6700 лм
Цветовая температура, К | 3000, 4000, 5000
Индекс цветопередачи | Ra >80
Пульсации светового потока не более | 1%
Тип кривой силы света | Д опал, Д
Температура эксплуатации, °C | от 0 до +40
Вид климатического исполнения | УХЛ4
Степень защиты от воздействия окружающей среды | IP40
Корпус светильника | экструдированный алюминий
Тип рассеивателя | Диаграмма Д - Прозрачный поликарбонат Диаграмма Д опал - Опаловый полистирол
Крепление | подвесное, поворотное, накладное
Габаритные размеры светильника, ДхШхВ,мм | 904х60х62
Масса светильника не более,кг | 1.2
Ресурс работы светильника, ч не менее | 100000
Заводская гарантия на светильник | 5 лет
Светильник H-lux 69 HDF12 | 69 Вт,до 8930 лм, 1,2 м, 1,5 кг | цена от | 7300
Светильник H-lux 69 HDF12 7880-508-S-Д опал IP40 Г5 | арт.141-069-5112-43 | Диаграмма Д Опал / Подвесное / 5000К | 7300
Светильник H-lux 69 HDF12 8930-508-S-Д IP40 Г5 | арт.141-069-5182-43 | Диаграмма Д / Подвесное / 5000К | 7300
Светильник H-lux 69 HDF12 7980-508-S-O IP40 Г5 | арт. 171-009-5122-23 | Оптика Г40х100 / Подвесное / 5000К | 8690
Светильник H-lux 69 HDF12 7980-508-S-Z2T25 IP40 Г5 | арт. 171-009-5142-23 | Оптика Д80х110 / Подвесное / 5000К | 8690
Светильник H-lux 69 HDF12 7980-508-S-ZT25 IP40 Г5 | арт. 171-009-5182-23 | Оптика кососвет / Подвесное / 5000К | 8690
Светильник H-lux 69 HDF12 7880-508-W2-Д опал IP40 Г5 | арт.141-069-5712-43 | Диаграмма Д Опал / Накладное / 5000К | 7500
Светильник H-lux 69 HDF12 8930-508-W2-Д IP40 Г5 | арт.141-069-5782-43 | Диаграмма Д / Накладное / 5000К | 7500
Светильник H-lux 69 HDF12 7980-508-W2-O IP40 Г5 | арт. 171-009-5122-23 | Оптика Г40х100 / Накладное / 5000К | 8890
Светильник H-lux 69 HDF12 7980-508-W2-Z2T25 IP40 Г5 | арт. 171-009-5142-23 | Оптика Д80х110 / Накладное / 5000К | 8890
Светильник H-lux 69 HDF12 7980-508-W2-ZT25 IP40 Г5 | арт. 171-009-5182-23 | Оптика кососвет / Накладное / 5000К | 8890
Светильник H-lux 69 HDF12 7880-508-P-Д опал IP40 Г5 | арт.141-069-5212-43 | Диаграмма Д Опал / Поворотное / 5000К | 7630
Светильник H-lux 69 HDF12 8930-508-P-Д IP40 Г5 | арт.141-069-5282-43 | Диаграмма Д / Поворотное / 5000К | 7630
Светильник H-lux 69 HDF12 7980-508-P-O IP40 Г5 | арт. 171-009-5122-23 | Оптика Г40х100 / Поворотное / 5000К | 9020
Светильник H-lux 69 HDF12 7980-508-P-Z2T25 IP40 Г5 | арт. 171-009-5142-23 | Оптика Д80х110 / Поворотное / 5000К | 9020
Светильник H-lux 69 HDF12 7980-508-P-ZT25 IP40 Г5 | арт. 171-009-5182-23 | Оптика кососвет / Поворотное / 5000К | 9020
Светильник H-lux 69 HDF12 7880-508-S-Д опал IP54 Г5 | арт.141-069-5113-43 | Диаграмма Д Опал / Подвесное / 5000К / IP54 | 7840
Светильник H-lux 69 HDF12 7880-508-S-Д опал IP65 Г5 | арт.141-069-5114-43 | Диаграмма Д Опал / Подвесное / 5000К / IP65 | 8090
Светильник H-lux 69 HDF12 7880-408-S-Д опал IP40 Г5 | арт.141-069-4112-43 | Диаграмма Д Опал / Подвесное / 4000К | 7300
Технические характеристики
Потребляемая мощность в номинальном режиме, Вт | 69
Драйвер | Helvar
Напряжение питающей сети, В | 198 - 264 АС
Частота питающей сети, Гц | 47-63
Коэффициент мощности (cos φ), не менее | 0.95
Класс защиты от поражения электрическим током | I
Производитель светодиодов | Seoul
Световой поток светодиодов (Тj=25°С, CCT 5000К), лм | 10037
Световой поток светильника (Та=25°С, ССT 5000К), лм | до 8930 лм
Цветовая температура, К | 3000, 4000, 5000
Индекс цветопередачи | Ra >80
Пульсации светового потока не более | 1%
Тип кривой силы света | Д опал, Д
Температура эксплуатации, °C | от 0 до +40
Вид климатического исполнения | УХЛ4
Степень защиты от воздействия окружающей среды | IP40
Корпус светильника | экструдированный алюминий
Тип рассеивателя | Диаграмма Д - Прозрачный поликарбонат Диаграмма Д опал - Опаловый полистирол
Крепление | подвесное, поворотное, накладное
Габаритные размеры светильника, ДхШхВ,мм | 1204х60х62
Масса светильника не более,кг | 1.5
Ресурс работы светильника, ч не менее | 100000
Заводская гарантия на светильник | 5 лет
Светильник H-lux 86 HDF15 | 86 Вт, до 11170 лм, 1,5 м, 1,8 кг | цена от | 9120
Светильник H-lux 86 HDF15 9850-508-S-Д опал IP40 Г5 | арт.141-086-5112-43 | Диаграмма Д Опал / Подвесное / 5000К | 9120
Светильник H-lux 86 HDF15 11170-508-S-Д IP40 Г5 | арт.141-086-5182-43 | Диаграмма Д / Подвесное / 5000К | 9120
Светильник H-lux 86 HDF15 9970-508-S-O IP40 Г5 | арт. 171-009-5122-23 | Оптика Г40х100 / Подвесное / 5000К | 10850
Светильник H-lux 86 HDF15 9970-508-S-Z2T25 IP40 Г5 | арт. 171-009-5142-23 | Оптика Д80х110 / Подвесное / 5000К | 10850
Светильник H-lux 86 HDF15 9970-508-S-ZT25 IP40 Г5 | арт. 171-009-5182-23 | Оптика кососвет / Подвесное / 5000К | 10850
Светильник H-lux 86 HDF15 9850-508-W2-Д опал IP40 Г5 | арт.141-086-5712-43 | Диаграмма Д Опал / Накладное / 5000К | 9320
Светильник H-lux 86 HDF15 11170-508-W2-Д IP40 Г5 | арт.141-086-5782-43 | Диаграмма Д / Накладное / 5000К | 9320
Светильник H-lux 86 HDF15 9970-508-W2-O IP40 Г5 | арт. 171-009-5122-23 | Оптика Г40х100 / Накладное / 5000К | 11050
Светильник H-lux 86 HDF15 9970-508-W2-Z2T25 IP40 Г5 | арт. 171-009-5142-23 | Оптика Д80х110 / Накладное / 5000К | 11050
Светильник H-lux 86 HDF15 9970-508-W2-ZT25 IP40 Г5 | арт. 171-009-5182-23 | Оптика кососвет / Накладное / 5000К | 11050
Светильник H-lux 86 HDF15 9850-508-P-Д опал IP40 Г5 | арт.141-086-5212-43 | Диаграмма Д Опал / Поворотное / 5000К | 9450
Светильник H-lux 86 HDF15 11170-508-P-Д IP40 Г5 | арт.141-086-5282-43 | Диаграмма Д / Поворотное / 5000К | 9450
Светильник H-lux 86 HDF15 9970-508-P-O IP40 Г5 | арт. 171-009-5122-23 | Оптика Г40х100 / Поворотное / 5000К | 11180
Светильник H-lux 86 HDF15 9970-508-P-Z2T25 IP40 Г5 | арт. 171-009-5142-23 | Оптика Д80х110 / Поворотное / 5000К | 11180
Светильник H-lux 86 HDF15 9970-508-P-ZT25 IP40 Г5 | арт. 171-009-5182-23 | Оптика кососвет / Поворотное / 5000К | 11180
Светильник H-lux 86 HDF15 9850-508-S-Д опал IP54 Г5 | арт.141-086-5113-43 | Диаграмма Д Опал / Подвесное / 5000К / IP54 | 9700
Светильник H-lux 86 HDF15 9850-508-S-Д опал IP65 Г5 | арт.141-086-5114-43 | Диаграмма Д Опал / Подвесное / 5000К / IP65 | 9950
Светильник H-lux 86 HDF15 9850-408-S-Д опал IP40 Г5 | арт.141-086-4112-43 | Диаграмма Д Опал / Подвесное / 4000К | 9120
Технические характеристики
Потребляемая мощность в номинальном режиме, Вт | 86
Драйвер | Helvar
Напряжение питающей сети, В | 198 - 264 АС
Частота питающей сети, Гц | 47-63
Коэффициент мощности (cos φ), не менее | 0.95
Класс защиты от поражения электрическим током | I
Производитель светодиодов | Seoul
Световой поток светодиодов (Тj=25°С, CCT 5000К), лм | 12546
Световой поток светильника (Та=25°С, ССT 5000К), лм | до 11170 лм
Цветовая температура, К | 3000, 4000, 5000
Индекс цветопередачи | Ra >80
Пульсации светового потока не более | 1%
Тип кривой силы света | Д опал, Д
Температура эксплуатации, °C | от 0 до +40
Вид климатического исполнения | УХЛ4
Степень защиты от воздействия окружающей среды | IP40
Корпус светильника | экструдированный алюминий
Тип рассеивателя | Диаграмма Д - Прозрачный поликарбонат Диаграмма Д опал - Опаловый полистирол
Крепление | подвесное, поворотное, накладное
Габаритные размеры светильника, ДхШхВ,мм | 1504х60х62
Масса светильника не более,кг | 1.8
Ресурс работы светильника, ч не менее | 100000
Заводская гарантия на светильник | 5 лет
Светильник H-lux 102 HDF18 | 102 Вт, до 13400 лм, 1,8 м, 2,1 кг | цена от | 11580
Светильник H-lux 102 HDF18 11820-508-S-Д опал IP40 Г5 | арт.141-102-5112-43 | Диаграмма Д Опал / Подвесное / 5000К | 11580
Светильник H-lux 102 HDF18 13400-508-S-Д IP40 Г5 | арт.141-102-5182-43 | Диаграмма Д / Подвесное / 5000К | 11580
Светильник H-lux 102 HDF18 11970-508-S-O IP40 Г5 | арт. 171-009-5122-23 | Оптика Г40х100 / Подвесное / 5000К | 13640
Светильник H-lux 102 HDF18 11970-508-S-Z2T25 IP40 Г5 | арт. 171-009-5142-23 | Оптика Д80х110 / Подвесное / 5000К | 13640
Светильник H-lux 102 HDF18 11970-508-S-ZT25 IP40 Г5 | арт. 171-009-5182-23 | Оптика кососвет / Подвесное / 5000К | 13640
Светильник H-lux 102 HDF18 11820-508-W2-Д опал IP40 Г5 | арт.141-102-5712-43 | Диаграмма Д Опал / Накладное / 5000К | 11780
Светильник H-lux 102 HDF18 13400-508-W2-Д IP40 Г5 | арт.141-102-5782-43 | Диаграмма Д / Накладное / 5000К | 11780
Светильник H-lux 102 HDF18 11970-508-W2-O IP40 Г5 | арт. 171-009-5122-23 | Оптика Г40х100 / Накладное / 5000К | 13840
Светильник H-lux 102 HDF18 11970-508-W2-Z2T25 IP40 Г5 | арт. 171-009-5142-23 | Оптика Д80х110 / Накладное / 5000К | 13840
Светильник H-lux 102 HDF18 11970-508-W2-ZT25 IP40 Г5 | арт. 171-009-5182-23 | Оптика кососвет / Накладное / 5000К | 13840
Светильник H-lux 102 HDF18 11820-508-P-Д опал IP40 Г5 | арт.141-102-5212-43 | Диаграмма Д Опал / Поворотное / 5000К | 11910
Светильник H-lux 102 HDF18 13400-508-P-Д IP40 Г5 | арт.141-102-5282-43 | Диаграмма Д / Поворотное / 5000К | 11910
Светильник H-lux 102 HDF18 11970-508-P-O IP40 Г5 | арт. 171-009-5122-23 | Оптика Г40х100 / Поворотное / 5000К | 13970
Светильник H-lux 102 HDF18 11970-508-P-Z2T25 IP40 Г5 | арт. 171-009-5142-23 | Оптика Д80х110 / Поворотное / 5000К | 13970
Светильник H-lux 102 HDF18 11970-508-P-ZT25 IP40 Г5 | арт. 171-009-5182-23 | Оптика кососвет / Поворотное / 5000К | 13970
Светильник H-lux 102 HDF18 11820-508-S-Д опал IP54 Г5 | арт.141-102-5113-43 | Диаграмма Д Опал / Подвесное / 5000К / IP54 | 12210
Светильник H-lux 102 HDF18 11820-508-S-Д опал IP65 Г5 | арт.141-102-5114-43 | Диаграмма Д Опал / Подвесное / 5000К / IP65 | 12500
Светильник H-lux 102 HDF18 11820-408-S-Д опал IP40 Г5 | арт.141-102-4112-43 | Диаграмма Д Опал / Подвесное / 4000К | 11580
Технические характеристики
Потребляемая мощность в номинальном режиме, Вт | 102
Драйвер | Helvar
Напряжение питающей сети, В | 198 - 264 АС
Частота питающей сети, Гц | 47-63
Коэффициент мощности (cos φ), не менее | 0.95
Класс защиты от поражения электрическим током | I
Производитель светодиодов | Seoul
Световой поток светодиодов (Тj=25°С, CCT 5000К), лм | 15055
Световой поток светильника (Та=25°С, ССT 5000К), лм | до 13400 лм
Цветовая температура, К | 3000, 4000, 5000
Индекс цветопередачи | Ra >80
Пульсации светового потока не более | 1%
Тип кривой силы света | Д опал, Д
Температура эксплуатации, °C | от 0 до +40
Вид климатического исполнения | УХЛ4
Степень защиты от воздействия окружающей среды | IP40
Корпус светильника | экструдированный алюминий
Тип рассеивателя | Диаграмма Д - Прозрачный поликарбонат Диаграмма Д опал - Опаловый полистирол
Крепление | подвесное, поворотное, накладное
Габаритные размеры светильника, ДхШхВ,мм | 1804х60х62
Масса светильника не более,кг | 2.1
Ресурс работы светильника, ч не менее | 100000
Заводская гарантия на светильник | 5 лет
Светильник H-lux 119 HDF21 | 119 Вт, до 15630 лм, 2,1 м, 2,5 кг | цена от | 12630
Светильник H-lux 119 HDF21 13790-508-S-Д опал IP40 Г5 | арт.141-119-5112-43 | Диаграмма Д Опал / Подвесное / 5000К | 12630
Светильник H-lux 119 HDF21 15630-508-S-Д IP40 Г5 | арт.141-119-5182-43 | Диаграмма Д / Подвесное / 5000К | 12630
Светильник H-lux 119 HDF21 13960-508-S-O IP40 Г5 | арт. 171-009-5122-23 | Оптика Г40х100 / Подвесное / 5000К | 15030
Светильник H-lux 119 HDF21 13960-508-S-Z2T25 IP40 Г5 | арт. 171-009-5142-23 | Оптика Д80х110 / Подвесное / 5000К | 15030
Светильник H-lux 119 HDF21 13960-508-S-ZT25 IP40 Г5 | арт. 171-009-5182-23 | Оптика кососвет / Подвесное / 5000К | 15030
Светильник H-lux 119 HDF21 13790-508-W2-Д опал IP40 Г5 | арт.141-119-5712-43 | Диаграмма Д Опал / Накладное / 5000К | 12830
Светильник H-lux 119 HDF21 15630-508-W2-Д IP40 Г5 | арт.141-119-5782-43 | Диаграмма Д / Накладное / 5000К | 12830
Светильник H-lux 119 HDF21 13960-508-W2-O IP40 Г5 | арт. 171-009-5122-23 | Оптика Г40х100 / Накладное / 5000К | 15230
Светильник H-lux 119 HDF21 13960-508-W2-Z2T25 IP40 Г5 | арт. 171-009-5142-23 | Оптика Д80х110 / Накладное / 5000К | 15230
Светильник H-lux 119 HDF21 13960-508-W2-ZT25 IP40 Г5 | арт. 171-009-5182-23 | Оптика кососвет / Накладное / 5000К | 15230
Светильник H-lux 119 HDF21 13790-508-P-Д опал IP40 Г5 | арт.141-119-5212-43 | Диаграмма Д Опал / Поворотное / 5000К | 12960
Светильник H-lux 119 HDF21 15630-508-P-Д IP40 Г5 | арт.141-119-5282-43 | Диаграмма Д / Поворотное / 5000К | 12960
Светильник H-lux 119 HDF21 13960-508-P-O IP40 Г5 | арт. 171-009-5122-23 | Оптика Г40х100 / Поворотное / 5000К | 15360
Светильник H-lux 119 HDF21 13960-508-P-Z2T25 IP40 Г5 | арт. 171-009-5142-23 | Оптика Д80х110 / Поворотное / 5000К | 15360
Светильник H-lux 119 HDF21 13960-508-P-ZT25 IP40 Г5 | арт. 171-009-5182-23 | Оптика кососвет / Поворотное / 5000К | 15360
Светильник H-lux 119 HDF21 13790-508-S-Д опал IP54 Г5 | арт.141-119-5113-43 | Диаграмма Д Опал / Подвесное / 5000К / IP54 | 13300
Светильник H-lux 119 HDF21 13790-508-S-Д опал IP65 Г5 | арт.141-119-5114-43 | Диаграмма Д Опал / Подвесное / 5000К / IP65 | 13550
Светильник H-lux 119 HDF21 13790-408-S-Д опал IP40 Г5 | арт.141-119-4112-43 | Диаграмма Д Опал / Подвесное / 4000К | 12630
Технические характеристики
Потребляемая мощность в номинальном режиме, Вт | 119
Драйвер | Helvar
Напряжение питающей сети, В | 198 - 264 АС
Частота питающей сети, Гц | 47-63
Коэффициент мощности (cos φ), не менее | 0.95
Класс защиты от поражения электрическим током | I
Производитель светодиодов | Seoul
Световой поток светодиодов (Тj=25°С, CCT 5000К), лм | 17564
Световой поток светильника (Та=25°С, ССT 5000К), лм | до 15630 лм
Цветовая температура, К | 3000, 4000, 5000
Индекс цветопередачи | Ra >80
Пульсации светового потока не более | 1%
Тип кривой силы света | Д опал, Д
Температура эксплуатации, °C | от 0 до +40
Вид климатического исполнения | УХЛ4
Степень защиты от воздействия окружающей среды | IP40
Корпус светильника | экструдированный алюминий
Тип рассеивателя | Диаграмма Д - Прозрачный поликарбонат Диаграмма Д опал - Опаловый полистирол
Крепление | подвесное, поворотное, накладное
Габаритные размеры светильника, ДхШхВ,мм | 2104х60х62
Масса светильника не более,кг | 2.5
Ресурс работы светильника, ч не менее | 100000
Заводская гарантия на светильник | 5 лет
Светильник H-lux 135 HDF24 | 135 Вт, до 17870 лм, 2,4 м, 2,9 кг | цена от | 13570
Светильник H-lux 135 HDF24 15760-508-S-Д опал IP40 Г5 | арт.141-135-5112-43 | Диаграмма Д Опал / Подвесное / 5000К | 13570
Светильник H-lux 135 HDF24 17870-508-S-Д IP40 Г5 | арт.141-135-5182-43 | Диаграмма Д / Подвесное / 5000К | 13570
Светильник H-lux 135 HDF24 15960-508-S-O IP40 Г5 | арт. 171-009-5122-23 | Оптика Г40х100 / Подвесное / 5000К | 16310
Светильник H-lux 135 HDF24 15960-508-S-Z2T25 IP40 Г5 | арт. 171-009-5142-23 | Оптика Д80х110 / Подвесное / 5000К | 16310
Светильник H-lux 135 HDF24 15960-508-S-ZT25 IP40 Г5 | арт. 171-009-5182-23 | Оптика кососвет / Подвесное / 5000К | 16310
Светильник H-lux 135 HDF24 15760-508-W2-Д опал IP40 Г5 | арт.141-135-5712-43 | Диаграмма Д Опал / Накладное / 5000К | 13770
Светильник H-lux 135 HDF24 17870-508-W2-Д IP40 Г5 | арт.141-135-5782-43 | Диаграмма Д / Накладное / 5000К | 13770
Светильник H-lux 135 HDF24 15960-508-W2-O IP40 Г5 | арт. 171-009-5122-23 | Оптика Г40х100 / Накладное / 5000К | 16510
Светильник H-lux 135 HDF24 15960-508-W2-Z2T25 IP40 Г5 | арт. 171-009-5142-23 | Оптика Д80х110 / Накладное / 5000К | 16510
Светильник H-lux 135 HDF24 15960-508-W2-ZT25 IP40 Г5 | арт. 171-009-5182-23 | Оптика кососвет / Накладное / 5000К | 16510
Светильник H-lux 135 HDF24 15760-508-P-Д опал IP40 Г5 | арт.141-135-5212-43 | Диаграмма Д Опал / Поворотное / 5000К | 13900
Светильник H-lux 135 HDF24 17870-508-P-Д IP40 Г5 | арт.141-135-5282-43 | Диаграмма Д / Поворотное / 5000К | 13900
Светильник H-lux 135 HDF24 15960-508-P-O IP40 Г5 | арт. 171-009-5122-23 | Оптика Г40х100 / Поворотное / 5000К | 16640
Светильник H-lux 135 HDF24 15960-508-P-Z2T25 IP40 Г5 | арт. 171-009-5142-23 | Оптика Д80х110 / Поворотное / 5000К | 16640
Светильник H-lux 135 HDF24 15960-508-P-ZT25 IP40 Г5 | арт. 171-009-5182-23 | Оптика кососвет / Поворотное / 5000К | 16640
Светильник H-lux 135 HDF24 15760-508-S-Д опал IP54 Г5 | арт.141-135-5113-43 | Диаграмма Д Опал / Подвесное / 5000К / IP54 | 14280
Светильник H-lux 135 HDF24 15760-508-S-Д опал IP65 Г5 | арт.141-135-5114-43 | Диаграмма Д Опал / Подвесное / 5000К / IP65 | 14530
Светильник H-lux 135 HDF24 15760-408-S-Д опал IP40 Г5 | арт.141-135-4112-43 | Диаграмма Д Опал / Подвесное / 4000К | 13570
Технические характеристики
Потребляемая мощность в номинальном режиме, Вт | 135
Драйвер | Helvar
Напряжение питающей сети, В | 198 - 264 АС
Частота питающей сети, Гц | 47-63
Коэффициент мощности (cos φ), не менее | 0.95
Класс защиты от поражения электрическим током | I
Производитель светодиодов | Seoul
Световой поток светодиодов (Тj=25°С, CCT 5000К), лм | 20074
Световой поток светильника (Та=25°С, ССT 5000К), лм | до 17870 лм
Цветовая температура, К | 3000, 4000, 5000
Индекс цветопередачи | Ra >80
Пульсации светового потока не более | 1%
Тип кривой силы света | Д опал, Д
Температура эксплуатации, °C | от 0 до +40
Вид климатического исполнения | УХЛ4
Степень защиты от воздействия окружающей среды | IP40
Корпус светильника | экструдированный алюминий
Тип рассеивателя | Диаграмма Д - Прозрачный поликарбонат Диаграмма Д опал - Опаловый полистирол
Крепление | подвесное, поворотное, накладное
Габаритные размеры светильника, ДхШхВ,мм | 2404х60х62
Масса светильника не более,кг | 2.9
Ресурс работы светильника, ч не менее | 100000
Заводская гарантия на светильник | 5 лет
Светильник H-lux 152 HDF27 | 152 Вт, до 20100 лм, 2,7 м, 3,3 кг | цена от | 15380
Светильник H-lux 152 HDF27 17730-508-S-Д опал IP40 Г5 | арт.141-152-5112-43 | Диаграмма Д Опал / Подвесное / 5000К | 15380
Светильник H-lux 152 HDF27 20100-508-S-Д IP40 Г5 | арт.141-152-5182-43 | Диаграмма Д / Подвесное / 5000К | 15380
Светильник H-lux 152 HDF27 17950-508-S-O IP40 Г5 | арт. 171-009-5122-23 | Оптика Г40х100 / Подвесное / 5000К | 18450
Светильник H-lux 152 HDF27 17950-508-S-Z2T25 IP40 Г5 | арт. 171-009-5142-23 | Оптика Д80х110 / Подвесное / 5000К | 18450
Светильник H-lux 152 HDF27 17950-508-S-ZT25 IP40 Г5 | арт. 171-009-5182-23 | Оптика кососвет / Подвесное / 5000К | 18450
Светильник H-lux 152 HDF27 17730-508-W2-Д опал IP40 Г5 | арт.141-152-5712-43 | Диаграмма Д Опал / Накладное / 5000К | 15580
Светильник H-lux 152 HDF27 20100-508-W2-Д IP40 Г5 | арт.141-152-5782-43 | Диаграмма Д / Накладное / 5000К | 15580
Светильник H-lux 152 HDF27 17950-508-W2-O IP40 Г5 | арт. 171-009-5122-23 | Оптика Г40х100 / Накладное / 5000К | 18650
Светильник H-lux 152 HDF27 17950-508-W2-Z2T25 IP40 Г5 | арт. 171-009-5142-23 | Оптика Д80х110 / Накладное / 5000К | 18650
Светильник H-lux 152 HDF27 17950-508-W2-ZT25 IP40 Г5 | арт. 171-009-5182-23 | Оптика кососвет / Накладное / 5000К | 18650
Светильник H-lux 152 HDF27 17730-508-P-Д опал IP40 Г5 | арт.141-152-5212-43 | Диаграмма Д Опал / Поворотное / 5000К | 15710
Светильник H-lux 152 HDF27 20100-508-P-Д IP40 Г5 | арт.141-152-5282-43 | Диаграмма Д / Поворотное / 5000К | 15710
Светильник H-lux 152 HDF27 17950-508-P-O IP40 Г5 | арт. 171-009-5122-23 | Оптика Г40х100 / Поворотное / 5000К | 18780
Светильник H-lux 152 HDF27 17950-508-P-Z2T25 IP40 Г5 | арт. 171-009-5142-23 | Оптика Д80х110 / Поворотное / 5000К | 18780
Светильник H-lux 152 HDF27 17950-508-P-ZT25 IP40 Г5 | арт. 171-009-5182-23 | Оптика кососвет / Поворотное / 5000К | 18780
Светильник H-lux 152 HDF27 17730-508-S-Д опал IP54 Г5 | арт.141-152-5113-43 | Диаграмма Д Опал / Подвесное / 5000К / IP54 | 16140
Светильник H-lux 152 HDF27 17730-508-S-Д опал IP65 Г5 | арт.141-152-5114-43 | Диаграмма Д Опал / Подвесное / 5000К / IP65 | 16380
Светильник H-lux 152 HDF27 17730-408-S-Д опал IP40 Г5 | арт.141-152-4112-43 | Диаграмма Д Опал / Подвесное / 4000К | 15380
Технические характеристики
Потребляемая мощность в номинальном режиме, Вт | 152
Драйвер | Helvar
Напряжение питающей сети, В | 198 - 264 АС
Частота питающей сети, Гц | 47-63
Коэффициент мощности (cos φ), не менее | 0.95
Класс защиты от поражения электрическим током | I
Производитель светодиодов | Seoul
Световой поток светодиодов (Тj=25°С, CCT 5000К), лм | 22583
Световой поток светильника (Та=25°С, ССT 5000К), лм | до 20100 лм
Цветовая температура, К | 3000, 4000, 5000
Индекс цветопередачи | Ra >80
Пульсации светового потока не более | 1%
Тип кривой силы света | Д опал, Д
Температура эксплуатации, °C | от 0 до +40
Вид климатического исполнения | УХЛ4
Степень защиты от воздействия окружающей среды | IP40
Корпус светильника | экструдированный алюминий
Тип рассеивателя | Диаграмма Д - Прозрачный поликарбонат Диаграмма Д опал - Опаловый полистирол
Крепление | подвесное, поворотное, накладное
Габаритные размеры светильника, ДхШхВ,мм | 2704х60х62
Масса светильника не более,кг | 3.3
Ресурс работы светильника, ч не менее | 100000
Заводская гарантия на светильник | 5 лет
Светильник H-lux 172 HDF30 | 172 Вт, до 22330 лм, 3 м, 3,7 кг | цена от | 17260
Светильник H-lux 172 HDF30 19700-508-S-Д опал IP40 Г5 | арт.141-172-5112-43 | Диаграмма Д Опал / Подвесное / 5000К | 17260
Светильник H-lux 172 HDF30 22330-508-S-Д IP40 Г5 | арт.141-172-5182-43 | Диаграмма Д / Подвесное / 5000К | 17260
Светильник H-lux 172 HDF30 19950-508-S-O IP40 Г5 | арт. 171-009-5122-23 | Оптика Г40х100 / Подвесное / 5000К | 20690
Светильник H-lux 172 HDF30 19950-508-S-Z2T25 IP40 Г5 | арт. 171-009-5142-23 | Оптика Д80х110 / Подвесное / 5000К | 20690
Светильник H-lux 172 HDF30 19950-508-S-ZT25 IP40 Г5 | арт. 171-009-5182-23 | Оптика кососвет / Подвесное / 5000К | 20690
Светильник H-lux 172 HDF30 19700-508-W2-Д опал IP40 Г5 | арт.141-172-5712-43 | Диаграмма Д Опал / Накладное / 5000К | 17460
Светильник H-lux 172 HDF30 22330-508-W2-Д IP40 Г5 | арт.141-172-5782-43 | Диаграмма Д / Накладное / 5000К | 17460
Светильник H-lux 172 HDF30 19950-508-W2-O IP40 Г5 | арт. 171-009-5122-23 | Оптика Г40х100 / Накладное / 5000К | 20890
Светильник H-lux 172 HDF30 19950-508-W2-Z2T25 IP40 Г5 | арт. 171-009-5142-23 | Оптика Д80х110 / Накладное / 5000К | 20890
Светильник H-lux 172 HDF30 19950-508-W2-ZT25 IP40 Г5 | арт. 171-009-5182-23 | Оптика кососвет / Накладное / 5000К | 20890
Светильник H-lux 172 HDF30 19700-508-P-Д опал IP40 Г5 | арт.141-172-5212-43 | Диаграмма Д Опал / Поворотное / 5000К | 17590
Светильник H-lux 172 HDF30 22330-508-P-Д IP40 Г5 | арт.141-172-5282-43 | Диаграмма Д / Поворотное / 5000К | 17590
Светильник H-lux 172 HDF30 19950-508-P-O IP40 Г5 | арт. 171-009-5122-23 | Оптика Г40х100 / Поворотное / 5000К | 21020
Светильник H-lux 172 HDF30 19950-508-P-Z2T25 IP40 Г5 | арт. 171-009-5142-23 | Оптика Д80х110 / Поворотное / 5000К | 21020
Светильник H-lux 172 HDF30 19950-508-P-ZT25 IP40 Г5 | арт. 171-009-5182-23 | Оптика кососвет / Поворотное / 5000К | 21020
Светильник H-lux 172 HDF30 19700-508-S-Д опал IP54 Г5 | арт.141-172-5113-43 | Диаграмма Д Опал / Подвесное / 5000К / IP54 | 18060
Светильник H-lux 172 HDF30 19700-508-S-Д опал IP65 Г5 | арт.141-172-5114-43 | Диаграмма Д Опал / Подвесное / 5000К / IP65 | 18300
Светильник H-lux 172 HDF30 19700-408-S-Д опал IP40 Г5 | арт.141-172-4112-43 | Диаграмма Д Опал / Подвесное / 4000К | 17260
Технические характеристики
Потребляемая мощность в номинальном режиме, Вт | 172
Драйвер | Helvar
Напряжение питающей сети, В | 198 - 264 АС
Частота питающей сети, Гц | 47-63
Коэффициент мощности (cos φ), не менее | 0.95
Класс защиты от поражения электрическим током | I
Производитель светодиодов | Seoul
Световой поток светодиодов (Тj=25°С, CCT 5000К), лм | 25092
Световой поток светильника (Та=25°С, ССT 5000К), лм | до 22330 лм
Цветовая температура, К | 3000, 4000, 5000
Индекс цветопередачи | Ra >80
Пульсации светового потока не более | 1%
Тип кривой силы света | Д опал, Д
Температура эксплуатации, °C | от 0 до +40
Вид климатического исполнения | УХЛ4
Степень защиты от воздействия окружающей среды | IP40
Корпус светильника | экструдированный алюминий
Тип рассеивателя | Диаграмма Д - Прозрачный поликарбонат Диаграмма Д опал - Опаловый полистирол
Крепление | подвесное, поворотное, накладное
Габаритные размеры светильника, ДхШхВ,мм | 3004х60х62
Масса светильника не более,кг | 3.7
Ресурс работы светильника, ч не менее | 100000
Заводская гарантия на светильник | 5 лет
Линейные светильники H-lux HD CRI90 (3400 лм/метр, до 128 лм/Вт) | ПЛОСКИЙ РАССЕИВАТЕЛЬ
Светильник H-lux 9 HD03 | 9 Вт, до 1040 лм, 0,3 м, 0,5 кг | цена от | 4360
Светильник H-lux 9 HD03 920-509-S-Д опал IP40 Г5 | арт.121-009-5112-43 | Диаграмма Д Опал / Подвесное / 5000К | 4360
Светильник H-lux 9 HD03 1040-509-S-Д IP40 Г5 | арт.121-009-5182-43 | Диаграмма Д / Подвесное / 5000К | 4360
Светильник H-lux 9 HD03 930-509-S-O IP40 Г5 | арт. 171-009-5122-23 | Оптика Г40х100 / Подвесное / 5000К | 4730
Светильник H-lux 9 HD03 930-509-S-Z2T25 IP40 Г5 | арт. 171-009-5142-23 | Оптика Д80х110 / Подвесное / 5000К | 4730
Светильник H-lux 9 HD03 930-509-S-ZT25 IP40 Г5 | арт. 171-009-5182-23 | Оптика кососвет / Подвесное / 5000К | 4730
Светильник H-lux 9 HD03 920-509-W2-Д опал IP40 Г5 | арт.121-009-5712-43 | Диаграмма Д Опал / Накладное / 5000К | 4560
Светильник H-lux 9 HD03 1040-509-W2-Д IP40 Г5 | арт.121-009-5782-43 | Диаграмма Д / Накладное / 5000К | 4560
Светильник H-lux 9 HD03 930-509-W2-O IP40 Г5 | арт. 171-009-5122-23 | Оптика Г40х100 / Накладное / 5000К | 4930
Светильник H-lux 9 HD03 930-509-W2-Z2T25 IP40 Г5 | арт. 171-009-5142-23 | Оптика Д80х110 / Накладное / 5000К | 4930
Светильник H-lux 9 HD03 930-509-W2-ZT25 IP40 Г5 | арт. 171-009-5182-23 | Оптика кососвет / Накладное / 5000К | 4930
Светильник H-lux 9 HD03 920-509-P-Д опал IP40 Г5 | арт.121-009-5212-43 | Диаграмма Д Опал / Поворотное / 5000К | 4690
Светильник H-lux 9 HD03 1040-509-P-Д IP40 Г5 | арт.121-009-5282-43 | Диаграмма Д / Поворотное / 5000К | 4690
Светильник H-lux 9 HD03 930-509-P-O IP40 Г5 | арт. 171-009-5122-23 | Оптика Г40х100 / Поворотное / 5000К | 5060
Светильник H-lux 9 HD03 930-509-P-Z2T25 IP40 Г5 | арт. 171-009-5142-23 | Оптика Д80х110 / Поворотное / 5000К | 5060
Светильник H-lux 9 HD03 930-509-P-ZT25 IP40 Г5 | арт. 171-009-5182-23 | Оптика кососвет / Поворотное / 5000К | 5060
Светильник H-lux 9 HD03 920-509-S-Д опал IP54 Г5 | арт.121-009-5113-43 | Диаграмма Д Опал / Подвесное / 5000К / IP54 | 4770
Светильник H-lux 9 HD03 920-509-S-Д опал IP65 Г5 | арт.121-009-5114-43 | Диаграмма Д Опал / Подвесное / 5000К / IP65 | 5030
Светильник H-lux 9 HD03 920-409-S-Д опал IP40 Г5 | арт.121-009-4112-43 | Диаграмма Д Опал / Подвесное / 4000К | 4360
Технические характеристики
Потребляемая мощность в номинальном режиме, Вт | 9
Драйвер | Helvar
Напряжение питающей сети, В | 198 - 264 АС
Частота питающей сети, Гц | 47-63
Коэффициент мощности (cos φ), не менее | 0.95
Класс защиты от поражения электрическим током | I
Производитель светодиодов | LUMILEDS
Световой поток светильника (Та=25°С, ССT 5000К), лм | до 1040 лм
Цветовая температура, К | 3000, 4000, 5000
Индекс цветопередачи | Ra >90
Пульсации светового потока не более | 1%
Тип кривой силы света | Д опал, Д
Температура эксплуатации, °C | от 0 до +40
Вид климатического исполнения | УХЛ4
Степень защиты от воздействия окружающей среды | IP40
Корпус светильника | экструдированный алюминий
Тип рассеивателя | Диаграмма Д - Прозрачный поликарбонат Диаграмма Д опал - Опаловый полистирол
Крепление | подвесное, поворотное, накладное
Габаритные размеры светильника, ДхШхВ,мм | 309х60х62
Масса светильника не более,кг | 0.5
Ресурс работы светильника, ч не менее | 100000
Заводская гарантия на светильник | 5 лет
Светильник H-lux 18 HD06 | 18 Вт, до 2080 лм, 0,6 м, 0,8 кг | цена от | 5010
Светильник H-lux 18 HD06 1840-509-S-Д опал IP40 Г5 | арт.121-018-5112-43 | Диаграмма Д Опал / Подвесное / 5000К | 5010
Светильник H-lux 18 HD06 2080-509-S-Д IP40 Г5 | арт.121-018-5182-43 | Диаграмма Д / Подвесное / 5000К | 5010
Светильник H-lux 18 HD06 1860-509-S-O IP40 Г5 | арт. 171-009-5122-23 | Оптика Г40х100 / Подвесное / 5000К | 5730
Светильник H-lux 18 HD06 1860-509-S-Z2T25 IP40 Г5 | арт. 171-009-5142-23 | Оптика Д80х110 / Подвесное / 5000К | 5730
Светильник H-lux 18 HD06 1860-509-S-ZT25 IP40 Г5 | арт. 171-009-5182-23 | Оптика кососвет / Подвесное / 5000К | 5730
Светильник H-lux 18 HD06 1840-509-W2-Д опал IP40 Г5 | арт.121-018-5712-43 | Диаграмма Д Опал / Накладное / 5000К | 5210
Светильник H-lux 18 HD06 2080-509-W2-Д IP40 Г5 | арт.121-018-5782-43 | Диаграмма Д / Накладное / 5000К | 5210
Светильник H-lux 18 HD06 1860-509-W2-O IP40 Г5 | арт. 171-009-5122-23 | Оптика Г40х100 / Накладное / 5000К | 5930
Светильник H-lux 18 HD06 1860-509-W2-Z2T25 IP40 Г5 | арт. 171-009-5142-23 | Оптика Д80х110 / Накладное / 5000К | 5930
Светильник H-lux 18 HD06 1860-509-W2-ZT25 IP40 Г5 | арт. 171-009-5182-23 | Оптика кососвет / Накладное / 5000К | 5930
Светильник H-lux 18 HD06 1840-509-P-Д опал IP40 Г5 | арт.121-018-5212-43 | Диаграмма Д Опал / Поворотное / 5000К | 5340
Светильник H-lux 18 HD06 2080-509-P-Д IP40 Г5 | арт.121-018-5282-43 | Диаграмма Д / Поворотное / 5000К | 5340
Светильник H-lux 18 HD06 1860-509-P-O IP40 Г5 | арт. 171-009-5122-23 | Оптика Г40х100 / Поворотное / 5000К | 6060
Светильник H-lux 18 HD06 1860-509-P-Z2T25 IP40 Г5 | арт. 171-009-5142-23 | Оптика Д80х110 / Поворотное / 5000К | 6060
Светильник H-lux 18 HD06 1860-509-P-ZT25 IP40 Г5 | арт. 171-009-5182-23 | Оптика кососвет / Поворотное / 5000К | 6060
Светильник H-lux 18 HD06 1840-509-S-Д опал IP54 Г5 | арт.121-018-5113-43 | Диаграмма Д Опал / Подвесное / 5000К / IP54 | 5460
Светильник H-lux 18 HD06 1840-509-S-Д опал IP65 Г5 | арт.121-018-5114-43 | Диаграмма Д Опал / Подвесное / 5000К / IP65 | 5720
Светильник H-lux 18 HD06 1840-409-S-Д опал IP40 Г5 | арт.121-018-4112-43 | Диаграмма Д Опал / Подвесное / 4000К | 5010
Технические характеристики
Потребляемая мощность в номинальном режиме, Вт | 18
Драйвер | Helvar
Напряжение питающей сети, В | 198 - 264 АС
Частота питающей сети, Гц | 47-63
Коэффициент мощности (cos φ), не менее | 0.95
Класс защиты от поражения электрическим током | I
Производитель светодиодов | LUMILEDS
Световой поток светильника (Та=25°С, ССT 5000К), лм | до 2080 лм
Цветовая температура, К | 3000, 4000, 5000
Индекс цветопередачи | Ra >90
Пульсации светового потока не более | 1%
Тип кривой силы света | Д опал, Д
Температура эксплуатации, °C | от 0 до +40
Вид климатического исполнения | УХЛ4
Степень защиты от воздействия окружающей среды | IP40
Корпус светильника | экструдированный алюминий
Тип рассеивателя | Диаграмма Д - Прозрачный поликарбонат Диаграмма Д опал - Опаловый полистирол
Крепление | подвесное, поворотное, накладное
Габаритные размеры светильника, ДхШхВ,мм | 604х60х62
Масса светильника не более,кг | 0.8
Ресурс работы светильника, ч не менее | 100000
Заводская гарантия на светильник | 5 лет
Светильник H-lux 26 HD09 | 26 Вт, до 3120 лм, 0,9 м, 1,2 кг | цена от | 5770
Светильник H-lux 26 HD09 2760-509-S-Д опал IP40 Г5 | арт.121-026-5112-43 | Диаграмма Д Опал / Подвесное / 5000К | 5770
Светильник H-lux 26 HD09 3120-509-S-Д IP40 Г5 | арт.121-026-5182-43 | Диаграмма Д / Подвесное / 5000К | 5770
Светильник H-lux 26 HD09 2790-509-S-O IP40 Г5 | арт. 171-009-5122-23 | Оптика Г40х100 / Подвесное / 5000К | 6820
Светильник H-lux 26 HD09 2790-509-S-Z2T25 IP40 Г5 | арт. 171-009-5142-23 | Оптика Д80х110 / Подвесное / 5000К | 6820
Светильник H-lux 26 HD09 2790-509-S-ZT25 IP40 Г5 | арт. 171-009-5182-23 | Оптика кососвет / Подвесное / 5000К | 6820
Светильник H-lux 26 HD09 2760-509-W2-Д опал IP40 Г5 | арт.121-026-5712-43 | Диаграмма Д Опал / Накладное / 5000К | 5970
Светильник H-lux 26 HD09 3120-509-W2-Д IP40 Г5 | арт.121-026-5782-43 | Диаграмма Д / Накладное / 5000К | 5970
Светильник H-lux 26 HD09 2790-509-W2-O IP40 Г5 | арт. 171-009-5122-23 | Оптика Г40х100 / Накладное / 5000К | 7020
Светильник H-lux 26 HD09 2790-509-W2-Z2T25 IP40 Г5 | арт. 171-009-5142-23 | Оптика Д80х110 / Накладное / 5000К | 7020
Светильник H-lux 26 HD09 2790-509-W2-ZT25 IP40 Г5 | арт. 171-009-5182-23 | Оптика кососвет / Накладное / 5000К | 7020
Светильник H-lux 26 HD09 2760-509-P-Д опал IP40 Г5 | арт.121-026-5212-43 | Диаграмма Д Опал / Поворотное / 5000К | 6100
Светильник H-lux 26 HD09 3120-509-P-Д IP40 Г5 | арт.121-026-5282-43 | Диаграмма Д / Поворотное / 5000К | 6100
Светильник H-lux 26 HD09 2790-509-P-O IP40 Г5 | арт. 171-009-5122-23 | Оптика Г40х100 / Поворотное / 5000К | 7150
Светильник H-lux 26 HD09 2790-509-P-Z2T25 IP40 Г5 | арт. 171-009-5142-23 | Оптика Д80х110 / Поворотное / 5000К | 7150
Светильник H-lux 26 HD09 2790-509-P-ZT25 IP40 Г5 | арт. 171-009-5182-23 | Оптика кососвет / Поворотное / 5000К | 7150
Светильник H-lux 26 HD09 2760-509-S-Д опал IP54 Г5 | арт.121-026-5113-43 | Диаграмма Д Опал / Подвесное / 5000К / IP54 | 6260
Светильник H-lux 26 HD09 2760-509-S-Д опал IP65 Г5 | арт.121-026-5114-43 | Диаграмма Д Опал / Подвесное / 5000К / IP65 | 6520
Светильник H-lux 26 HD09 2760-409-S-Д опал IP40 Г5 | арт.121-026-4112-43 | Диаграмма Д Опал / Подвесное / 4000К | 5770
Технические характеристики
Потребляемая мощность в номинальном режиме, Вт | 26
Драйвер | Helvar
Напряжение питающей сети, В | 198 - 264 АС
Частота питающей сети, Гц | 47-63
Коэффициент мощности (cos φ), не менее | 0.95
Класс защиты от поражения электрическим током | I
Производитель светодиодов | LUMILEDS
Световой поток светильника (Та=25°С, ССT 5000К), лм | до 3120 лм
Цветовая температура, К | 3000, 4000, 5000
Индекс цветопередачи | Ra >90
Пульсации светового потока не более | 1%
Тип кривой силы света | Д опал, Д
Температура эксплуатации, °C | от 0 до +40
Вид климатического исполнения | УХЛ4
Степень защиты от воздействия окружающей среды | IP40
Корпус светильника | экструдированный алюминий
Тип рассеивателя | Диаграмма Д - Прозрачный поликарбонат Диаграмма Д опал - Опаловый полистирол
Крепление | подвесное, поворотное, накладное
Габаритные размеры светильника, ДхШхВ,мм | 904х60х62
Масса светильника не более,кг | 1.2
Ресурс работы светильника, ч не менее | 100000
Заводская гарантия на светильник | 5 лет
Светильник H-lux 34 HD12 | 34 Вт, до 4170 лм, 1,2 м, 1,5 кг | цена от | 6460
Светильник H-lux 34 HD12 3670-509-S-Д опал IP40 Г5 | арт.121-034-5112-43 | Диаграмма Д Опал / Подвесное / 5000К | 6460
Светильник H-lux 34 HD12 4170-509-S-Д IP40 Г5 | арт.121-034-5182-43 | Диаграмма Д / Подвесное / 5000К | 6460
Светильник H-lux 34 HD12 3720-509-S-O IP40 Г5 | арт. 171-009-5122-23 | Оптика Г40х100 / Подвесное / 5000К | 7850
Светильник H-lux 34 HD12 3720-509-S-Z2T25 IP40 Г5 | арт. 171-009-5142-23 | Оптика Д80х110 / Подвесное / 5000К | 7850
Светильник H-lux 34 HD12 3720-509-S-ZT25 IP40 Г5 | арт. 171-009-5182-23 | Оптика кососвет / Подвесное / 5000К | 7850
Светильник H-lux 34 HD12 3670-509-W2-Д опал IP40 Г5 | арт.121-034-5712-43 | Диаграмма Д Опал / Накладное / 5000К | 6660
Светильник H-lux 34 HD12 4170-509-W2-Д IP40 Г5 | арт.121-034-5782-43 | Диаграмма Д / Накладное / 5000К | 6660
Светильник H-lux 34 HD12 3720-509-W2-O IP40 Г5 | арт. 171-009-5122-23 | Оптика Г40х100 / Накладное / 5000К | 8050
Светильник H-lux 34 HD12 3720-509-W2-Z2T25 IP40 Г5 | арт. 171-009-5142-23 | Оптика Д80х110 / Накладное / 5000К | 8050
Светильник H-lux 34 HD12 3720-509-W2-ZT25 IP40 Г5 | арт. 171-009-5182-23 | Оптика кососвет / Накладное / 5000К | 8050
Светильник H-lux 34 HD12 3670-509-P-Д опал IP40 Г5 | арт.121-034-5212-43 | Диаграмма Д Опал / Поворотное / 5000К | 6790
Светильник H-lux 34 HD12 4170-509-P-Д IP40 Г5 | арт.121-034-5282-43 | Диаграмма Д / Поворотное / 5000К | 6790
Светильник H-lux 34 HD12 3720-509-P-O IP40 Г5 | арт. 171-009-5122-23 | Оптика Г40х100 / Поворотное / 5000К | 8180
Светильник H-lux 34 HD12 3720-509-P-Z2T25 IP40 Г5 | арт. 171-009-5142-23 | Оптика Д80х110 / Поворотное / 5000К | 8180
Светильник H-lux 34 HD12 3720-509-P-ZT25 IP40 Г5 | арт. 171-009-5182-23 | Оптика кососвет / Поворотное / 5000К | 8180
Светильник H-lux 34 HD12 3670-509-S-Д опал IP54 Г5 | арт.121-034-5113-43 | Диаграмма Д Опал / Подвесное / 5000К / IP54 | 7000
Светильник H-lux 34 HD12 3670-509-S-Д опал IP65 Г5 | арт.121-034-5114-43 | Диаграмма Д Опал / Подвесное / 5000К / IP65 | 7290
Светильник H-lux 34 HD12 3670-409-S-Д опал IP40 Г5 | арт.121-034-4112-43 | Диаграмма Д Опал / Подвесное / 4000К | 6460
Технические характеристики
Потребляемая мощность в номинальном режиме, Вт | 34
Драйвер | Helvar
Напряжение питающей сети, В | 198 - 264 АС
Частота питающей сети, Гц | 47-63
Коэффициент мощности (cos φ), не менее | 0.95
Класс защиты от поражения электрическим током | I
Производитель светодиодов | LUMILEDS
Световой поток светильника (Та=25°С, ССT 5000К), лм | до 4170 лм
Цветовая температура, К | 3000, 4000, 5000
Индекс цветопередачи | Ra >90
Пульсации светового потока не более | 1%
Тип кривой силы света | Д опал, Д
Температура эксплуатации, °C | от 0 до +40
Вид климатического исполнения | УХЛ4
Степень защиты от воздействия окружающей среды | IP40
Корпус светильника | экструдированный алюминий
Тип рассеивателя | Диаграмма Д - Прозрачный поликарбонат Диаграмма Д опал - Опаловый полистирол
Крепление | подвесное, поворотное, накладное
Габаритные размеры светильника, ДхШхВ,мм | 1204х60х62
Масса светильника не более,кг | 1.5
Ресурс работы светильника, ч не менее | 100000
Заводская гарантия на светильник | 5 лет
Светильник H-lux 42 HD15 | 42 Вт, до 5210 лм, 1,5 м, 1,8 кг | цена от | 8050
Светильник H-lux 42 HD15 4590-509-S-Д опал IP40 Г5 | арт.121-041-5112-43 | Диаграмма Д Опал / Подвесное / 5000К | 8050
Светильник H-lux 42 HD15 5210-509-S-Д IP40 Г5 | арт.121-041-5182-43 | Диаграмма Д / Подвесное / 5000К | 8050
Светильник H-lux 42 HD15 4650-509-S-O IP40 Г5 | арт. 171-009-5122-23 | Оптика Г40х100 / Подвесное / 5000К | 9780
Светильник H-lux 42 HD15 4650-509-S-Z2T25 IP40 Г5 | арт. 171-009-5142-23 | Оптика Д80х110 / Подвесное / 5000К | 9780
Светильник H-lux 42 HD15 4650-509-S-ZT25 IP40 Г5 | арт. 171-009-5182-23 | Оптика кососвет / Подвесное / 5000К | 9780
Светильник H-lux 42 HD15 4590-509-W2-Д опал IP40 Г5 | арт.121-041-5712-43 | Диаграмма Д Опал / Накладное / 5000К | 8250
Светильник H-lux 42 HD15 5210-509-W2-Д IP40 Г5 | арт.121-041-5782-43 | Диаграмма Д / Накладное / 5000К | 8250
Светильник H-lux 42 HD15 4650-509-W2-O IP40 Г5 | арт. 171-009-5122-23 | Оптика Г40х100 / Накладное / 5000К | 9980
Светильник H-lux 42 HD15 4650-509-W2-Z2T25 IP40 Г5 | арт. 171-009-5142-23 | Оптика Д80х110 / Накладное / 5000К | 9980
Светильник H-lux 42 HD15 4650-509-W2-ZT25 IP40 Г5 | арт. 171-009-5182-23 | Оптика кососвет / Накладное / 5000К | 9980
Светильник H-lux 42 HD15 4590-509-P-Д опал IP40 Г5 | арт.121-041-5212-43 | Диаграмма Д Опал / Поворотное / 5000К | 8380
Светильник H-lux 42 HD15 5210-509-P-Д IP40 Г5 | арт.121-041-5282-43 | Диаграмма Д / Поворотное / 5000К | 8380
Светильник H-lux 42 HD15 4650-509-P-O IP40 Г5 | арт. 171-009-5122-23 | Оптика Г40х100 / Поворотное / 5000К | 10110
Светильник H-lux 42 HD15 4650-509-P-Z2T25 IP40 Г5 | арт. 171-009-5142-23 | Оптика Д80х110 / Поворотное / 5000К | 10110
Светильник H-lux 42 HD15 4650-509-P-ZT25 IP40 Г5 | арт. 171-009-5182-23 | Оптика кососвет / Поворотное / 5000К | 10110
Светильник H-lux 42 HD15 4590-509-S-Д опал IP54 Г5 | арт.121-041-5113-43 | Диаграмма Д Опал / Подвесное / 5000К / IP54 | 8630
Светильник H-lux 42 HD15 4590-509-S-Д опал IP65 Г5 | арт.121-041-5114-43 | Диаграмма Д Опал / Подвесное / 5000К / IP65 | 8880
Светильник H-lux 42 HD15 4590-409-S-Д опал IP40 Г5 | арт.121-041-4112-43 | Диаграмма Д Опал / Подвесное / 4000К | 8050
Технические характеристики
Потребляемая мощность в номинальном режиме, Вт | 41
Драйвер | Helvar
Напряжение питающей сети, В | 198 - 264 АС
Частота питающей сети, Гц | 47-63
Коэффициент мощности (cos φ), не менее | 0.95
Класс защиты от поражения электрическим током | I
Производитель светодиодов | LUMILEDS
Световой поток светильника (Та=25°С, ССT 5000К), лм | до 5210 лм
Цветовая температура, К | 3000, 4000, 5000
Индекс цветопередачи | Ra >90
Пульсации светового потока не более | 1%
Тип кривой силы света | Д опал, Д
Температура эксплуатации, °C | от 0 до +40
Вид климатического исполнения | УХЛ4
Степень защиты от воздействия окружающей среды | IP40
Корпус светильника | экструдированный алюминий
Тип рассеивателя | Диаграмма Д - Прозрачный поликарбонат Диаграмма Д опал - Опаловый полистирол
Крепление | подвесное, поворотное, накладное
Габаритные размеры светильника, ДхШхВ,мм | 1504х60х62
Масса светильника не более,кг | 1.8
Ресурс работы светильника, ч не менее | 100000
Заводская гарантия на светильник | 5 лет
Светильник H-lux 51 HD18 | 51 Вт, до 6250 лм, 1,8 м, 2,1 кг | цена от | 8740
Светильник H-lux 51 HD18 5510-509-S-Д опал IP40 Г5 | арт.121-050-5112-43 | Диаграмма Д Опал / Подвесное / 5000К | 8740
Светильник H-lux 51 HD18 6250-509-S-Д IP40 Г5 | арт.121-050-5182-43 | Диаграмма Д / Подвесное / 5000К | 8740
Светильник H-lux 51 HD18 5580-509-S-O IP40 Г5 | арт. 171-009-5122-23 | Оптика Г40х100 / Подвесное / 5000К | 10810
Светильник H-lux 51 HD18 5580-509-S-Z2T25 IP40 Г5 | арт. 171-009-5142-23 | Оптика Д80х110 / Подвесное / 5000К | 10810
Светильник H-lux 51 HD18 5580-509-S-ZT25 IP40 Г5 | арт. 171-009-5182-23 | Оптика кососвет / Подвесное / 5000К | 10810
Светильник H-lux 51 HD18 5510-509-W2-Д опал IP40 Г5 | арт.121-050-5712-43 | Диаграмма Д Опал / Накладное / 5000К | 8940
Светильник H-lux 51 HD18 6250-509-W2-Д IP40 Г5 | арт.121-050-5782-43 | Диаграмма Д / Накладное / 5000К | 8940
Светильник H-lux 51 HD18 5580-509-W2-O IP40 Г5 | арт. 171-009-5122-23 | Оптика Г40х100 / Накладное / 5000К | 11010
Светильник H-lux 51 HD18 5580-509-W2-Z2T25 IP40 Г5 | арт. 171-009-5142-23 | Оптика Д80х110 / Накладное / 5000К | 11010
Светильник H-lux 51 HD18 5580-509-W2-ZT25 IP40 Г5 | арт. 171-009-5182-23 | Оптика кососвет / Накладное / 5000К | 11010
Светильник H-lux 51 HD18 5510-509-P-Д опал IP40 Г5 | арт.121-050-5212-43 | Диаграмма Д Опал / Поворотное / 5000К | 9070
Светильник H-lux 51 HD18 6250-509-P-Д IP40 Г5 | арт.121-050-5282-43 | Диаграмма Д / Поворотное / 5000К | 9070
Светильник H-lux 51 HD18 5580-509-P-O IP40 Г5 | арт. 171-009-5122-23 | Оптика Г40х100 / Поворотное / 5000К | 11140
Светильник H-lux 51 HD18 5580-509-P-Z2T25 IP40 Г5 | арт. 171-009-5142-23 | Оптика Д80х110 / Поворотное / 5000К | 11140
Светильник H-lux 51 HD18 5580-509-P-ZT25 IP40 Г5 | арт. 171-009-5182-23 | Оптика кососвет / Поворотное / 5000К | 11140
Светильник H-lux 51 HD18 5510-509-S-Д опал IP54 Г5 | арт.121-050-5113-43 | Диаграмма Д Опал / Подвесное / 5000К / IP54 | 9370
Светильник H-lux 51 HD18 5510-509-S-Д опал IP65 Г5 | арт.121-050-5114-43 | Диаграмма Д Опал / Подвесное / 5000К / IP65 | 9620
Светильник H-lux 51 HD18 5510-409-S-Д опал IP40 Г5 | арт.121-050-4112-43 | Диаграмма Д Опал / Подвесное / 4000К | 8740
Технические характеристики
Потребляемая мощность в номинальном режиме, Вт | 51
Драйвер | Helvar
Напряжение питающей сети, В | 198 - 264 АС
Частота питающей сети, Гц | 47-63
Коэффициент мощности (cos φ), не менее | 0.95
Класс защиты от поражения электрическим током | I
Производитель светодиодов | LUMILEDS
Световой поток светильника (Та=25°С, ССT 5000К), лм | до 6250 лм
Цветовая температура, К | 3000, 4000, 5000
Индекс цветопередачи | Ra >90
Пульсации светового потока не более | 1%
Тип кривой силы света | Д опал, Д
Температура эксплуатации, °C | от 0 до +40
Вид климатического исполнения | УХЛ4
Степень защиты от воздействия окружающей среды | IP40
Корпус светильника | экструдированный алюминий
Тип рассеивателя | Диаграмма Д - Прозрачный поликарбонат Диаграмма Д опал - Опаловый полистирол
Крепление | подвесное, поворотное, накладное
Габаритные размеры светильника, ДхШхВ,мм | 1804х60х62
Масса светильника не более,кг | 2.1
Ресурс работы светильника, ч не менее | 100000
Заводская гарантия на светильник | 5 лет
Светильник H-lux 58 HD21 | 58 Вт, до 7290 лм, 2,1 м, 2,5 кг | цена от | 9610
Светильник H-lux 58 HD21 6430-509-S-Д опал IP40 Г5 | арт.121-057-5112-43 | Диаграмма Д Опал / Подвесное / 5000К | 9610
Светильник H-lux 58 HD21 7290-509-S-Д IP40 Г5 | арт.121-057-5182-43 | Диаграмма Д / Подвесное / 5000К | 9610
Светильник H-lux 58 HD21 6510-509-S-O IP40 Г5 | арт. 171-009-5122-23 | Оптика Г40х100 / Подвесное / 5000К | 12020
Светильник H-lux 58 HD21 6510-509-S-Z2T25 IP40 Г5 | арт. 171-009-5142-23 | Оптика Д80х110 / Подвесное / 5000К | 12020
Светильник H-lux 58 HD21 6510-509-S-ZT25 IP40 Г5 | арт. 171-009-5182-23 | Оптика кососвет / Подвесное / 5000К | 12020
Светильник H-lux 58 HD21 6430-509-W2-Д опал IP40 Г5 | арт.121-057-5712-43 | Диаграмма Д Опал / Накладное / 5000К | 9810
Светильник H-lux 58 HD21 7290-509-W2-Д IP40 Г5 | арт.121-057-5782-43 | Диаграмма Д / Накладное / 5000К | 9810
Светильник H-lux 58 HD21 6510-509-W2-O IP40 Г5 | арт. 171-009-5122-23 | Оптика Г40х100 / Накладное / 5000К | 12220
Светильник H-lux 58 HD21 6510-509-W2-Z2T25 IP40 Г5 | арт. 171-009-5142-23 | Оптика Д80х110 / Накладное / 5000К | 12220
Светильник H-lux 58 HD21 6510-509-W2-ZT25 IP40 Г5 | арт. 171-009-5182-23 | Оптика кососвет / Накладное / 5000К | 12220
Светильник H-lux 58 HD21 6430-509-P-Д опал IP40 Г5 | арт.121-057-5212-43 | Диаграмма Д Опал / Поворотное / 5000К | 9940
Светильник H-lux 58 HD21 7290-509-P-Д IP40 Г5 | арт.121-057-5282-43 | Диаграмма Д / Поворотное / 5000К | 9940
Светильник H-lux 58 HD21 6510-509-P-O IP40 Г5 | арт. 171-009-5122-23 | Оптика Г40х100 / Поворотное / 5000К | 12350
Светильник H-lux 58 HD21 6510-509-P-Z2T25 IP40 Г5 | арт. 171-009-5142-23 | Оптика Д80х110 / Поворотное / 5000К | 12350
Светильник H-lux 58 HD21 6510-509-P-ZT25 IP40 Г5 | арт. 171-009-5182-23 | Оптика кососвет / Поворотное / 5000К | 12350
Светильник H-lux 58 HD21 6430-509-S-Д опал IP54 Г5 | арт.121-057-5113-43 | Диаграмма Д Опал / Подвесное / 5000К / IP54 | 10280
Светильник H-lux 58 HD21 6430-509-S-Д опал IP65 Г5 | арт.121-057-5114-43 | Диаграмма Д Опал / Подвесное / 5000К / IP65 | 10530
Светильник H-lux 58 HD21 6430-409-S-Д опал IP40 Г5 | арт.121-057-4112-43 | Диаграмма Д Опал / Подвесное / 4000К | 9610
Технические характеристики
Потребляемая мощность в номинальном режиме, Вт | 58
Драйвер | Helvar
Напряжение питающей сети, В | 198 - 264 АС
Частота питающей сети, Гц | 47-63
Коэффициент мощности (cos φ), не менее | 0.95
Класс защиты от поражения электрическим током | I
Производитель светодиодов | LUMILEDS
Световой поток светильника (Та=25°С, ССT 5000К), лм | до 7290 лм
Цветовая температура, К | 3000, 4000, 5000
Индекс цветопередачи | Ra >90
Пульсации светового потока не более | 1%
Тип кривой силы света | Д опал, Д
Температура эксплуатации, °C | от 0 до +40
Вид климатического исполнения | УХЛ4
Степень защиты от воздействия окружающей среды | IP40
Корпус светильника | экструдированный алюминий
Тип рассеивателя | Диаграмма Д - Прозрачный поликарбонат Диаграмма Д опал - Опаловый полистирол
Крепление | подвесное, поворотное, накладное
Габаритные размеры светильника, ДхШхВ,мм | 2104х60х62
Масса светильника не более,кг | 2.5
Ресурс работы светильника, ч не менее | 100000
Заводская гарантия на светильник | 5 лет
Светильник H-lux 66 HD24 | 65 Вт, до 8330 лм, 2,4 м, 2,9 кг | цена от | 10360
Светильник H-lux 66 HD24 7350-509-S-Д опал IP40 Г5 | арт.121-065-5112-43 | Диаграмма Д Опал / Подвесное / 5000К | 10360
Светильник H-lux 66 HD24 8330-509-S-Д IP40 Г5 | арт.121-065-5182-43 | Диаграмма Д / Подвесное / 5000К | 10360
Светильник H-lux 66 HD24 7440-509-S-O IP40 Г5 | арт. 171-009-5122-23 | Оптика Г40х100 / Подвесное / 5000К | 13120
Светильник H-lux 66 HD24 7440-509-S-Z2T25 IP40 Г5 | арт. 171-009-5142-23 | Оптика Д80х110 / Подвесное / 5000К | 13120
Светильник H-lux 66 HD24 7440-509-S-ZT25 IP40 Г5 | арт. 171-009-5182-23 | Оптика кососвет / Подвесное / 5000К | 13120
Светильник H-lux 66 HD24 7350-509-W2-Д опал IP40 Г5 | арт.121-065-5712-43 | Диаграмма Д Опал / Накладное / 5000К | 10560
Светильник H-lux 66 HD24 8330-509-W2-Д IP40 Г5 | арт.121-065-5782-43 | Диаграмма Д / Накладное / 5000К | 10560
Светильник H-lux 66 HD24 7440-509-W2-O IP40 Г5 | арт. 171-009-5122-23 | Оптика Г40х100 / Накладное / 5000К | 13320
Светильник H-lux 66 HD24 7440-509-W2-Z2T25 IP40 Г5 | арт. 171-009-5142-23 | Оптика Д80х110 / Накладное / 5000К | 13320
Светильник H-lux 66 HD24 7440-509-W2-ZT25 IP40 Г5 | арт. 171-009-5182-23 | Оптика кососвет / Накладное / 5000К | 13320
Светильник H-lux 66 HD24 7350-509-P-Д опал IP40 Г5 | арт.121-065-5212-43 | Диаграмма Д Опал / Поворотное / 5000К | 10690
Светильник H-lux 66 HD24 8330-509-P-Д IP40 Г5 | арт.121-065-5282-43 | Диаграмма Д / Поворотное / 5000К | 10690
Светильник H-lux 66 HD24 7440-509-P-O IP40 Г5 | арт. 171-009-5122-23 | Оптика Г40х100 / Поворотное / 5000К | 13450
Светильник H-lux 66 HD24 7440-509-P-Z2T25 IP40 Г5 | арт. 171-009-5142-23 | Оптика Д80х110 / Поворотное / 5000К | 13450
Светильник H-lux 66 HD24 7440-509-P-ZT25 IP40 Г5 | арт. 171-009-5182-23 | Оптика кососвет / Поворотное / 5000К | 13450
Светильник H-lux 66 HD24 7350-509-S-Д опал IP54 Г5 | арт.121-065-5113-43 | Диаграмма Д Опал / Подвесное / 5000К / IP54 | 11070
Светильник H-lux 66 HD24 7350-509-S-Д опал IP65 Г5 | арт.121-065-5114-43 | Диаграмма Д Опал / Подвесное / 5000К / IP65 | 11320
Светильник H-lux 66 HD24 7350-409-S-Д опал IP40 Г5 | арт.121-065-4112-43 | Диаграмма Д Опал / Подвесное / 4000К | 10360
Технические характеристики
Потребляемая мощность в номинальном режиме, Вт | 66
Драйвер | Helvar
Напряжение питающей сети, В | 198 - 264 АС
Частота питающей сети, Гц | 47-63
Коэффициент мощности (cos φ), не менее | 0.95
Класс защиты от поражения электрическим током | I
Производитель светодиодов | LUMILEDS
Световой поток светильника (Та=25°С, ССT 5000К), лм | до 8330 лм
Цветовая температура, К | 3000, 4000, 5000
Индекс цветопередачи | Ra >90
Пульсации светового потока не более | 1%
Тип кривой силы света | Д опал, Д
Температура эксплуатации, °C | от 0 до +40
Вид климатического исполнения | УХЛ4
Степень защиты от воздействия окружающей среды | IP40
Корпус светильника | экструдированный алюминий
Тип рассеивателя | Диаграмма Д - Прозрачный поликарбонат Диаграмма Д опал - Опаловый полистирол
Крепление | подвесное, поворотное, накладное
Габаритные размеры светильника, ДхШхВ,мм | 2404х60х62
Масса светильника не более,кг | 2.9
Ресурс работы светильника, ч не менее | 100000
Заводская гарантия на светильник | 5 лет
Светильник H-lux 73 HD27 | 74 Вт, до 9370 лм, 2,7 м, 3,3 кг | цена от | 11360
Светильник H-lux 73 HD27 8270-509-S-Д опал IP40 Г5 | арт.121-073-5112-43 | Диаграмма Д Опал / Подвесное / 5000К | 11360
Светильник H-lux 73 HD27 9370-509-S-Д IP40 Г5 | арт.121-073-5182-43 | Диаграмма Д / Подвесное / 5000К | 11360
Светильник H-lux 73 HD27 8370-509-S-O IP40 Г5 | арт. 171-009-5122-23 | Оптика Г40х100 / Подвесное / 5000К | 14450
Светильник H-lux 73 HD27 8370-509-S-Z2T25 IP40 Г5 | арт. 171-009-5142-23 | Оптика Д80х110 / Подвесное / 5000К | 14450
Светильник H-lux 73 HD27 8370-509-S-ZT25 IP40 Г5 | арт. 171-009-5182-23 | Оптика кососвет / Подвесное / 5000К | 14450
Светильник H-lux 73 HD27 8270-509-W2-Д опал IP40 Г5 | арт.121-073-5712-43 | Диаграмма Д Опал / Накладное / 5000К | 11560
Светильник H-lux 73 HD27 9370-509-W2-Д IP40 Г5 | арт.121-073-5782-43 | Диаграмма Д / Накладное / 5000К | 11560
Светильник H-lux 73 HD27 8370-509-W2-O IP40 Г5 | арт. 171-009-5122-23 | Оптика Г40х100 / Накладное / 5000К | 14650
Светильник H-lux 73 HD27 8370-509-W2-Z2T25 IP40 Г5 | арт. 171-009-5142-23 | Оптика Д80х110 / Накладное / 5000К | 14650
Светильник H-lux 73 HD27 8370-509-W2-ZT25 IP40 Г5 | арт. 171-009-5182-23 | Оптика кососвет / Накладное / 5000К | 14650
Светильник H-lux 73 HD27 8270-509-P-Д опал IP40 Г5 | арт.121-073-5212-43 | Диаграмма Д Опал / Поворотное / 5000К | 11690
Светильник H-lux 73 HD27 9370-509-P-Д IP40 Г5 | арт.121-073-5282-43 | Диаграмма Д / Поворотное / 5000К | 11690
Светильник H-lux 73 HD27 8370-509-P-O IP40 Г5 | арт. 171-009-5122-23 | Оптика Г40х100 / Поворотное / 5000К | 14780
Светильник H-lux 73 HD27 8370-509-P-Z2T25 IP40 Г5 | арт. 171-009-5142-23 | Оптика Д80х110 / Поворотное / 5000К | 14780
Светильник H-lux 73 HD27 8370-509-P-ZT25 IP40 Г5 | арт. 171-009-5182-23 | Оптика кососвет / Поворотное / 5000К | 14780
Светильник H-lux 73 HD27 8270-509-S-Д опал IP54 Г5 | арт.121-073-5113-43 | Диаграмма Д Опал / Подвесное / 5000К / IP54 | 12120
Светильник H-lux 73 HD27 8270-509-S-Д опал IP65 Г5 | арт.121-073-5114-43 | Диаграмма Д Опал / Подвесное / 5000К / IP65 | 12360
Светильник H-lux 73 HD27 8270-409-S-Д опал IP40 Г5 | арт.121-073-4112-43 | Диаграмма Д Опал / Подвесное / 4000К | 11360
Технические характеристики
Потребляемая мощность в номинальном режиме, Вт | 74
Драйвер | Helvar
Напряжение питающей сети, В | 198 - 264 АС
Частота питающей сети, Гц | 47-63
Коэффициент мощности (cos φ), не менее | 0.95
Класс защиты от поражения электрическим током | I
Производитель светодиодов | LUMILEDS
Световой поток светильника (Та=25°С, ССT 5000К), лм | до 9370 лм
Цветовая температура, К | 3000, 4000, 5000
Индекс цветопередачи | Ra >90
Пульсации светового потока не более | 1%
Тип кривой силы света | Д опал, Д
Температура эксплуатации, °C | от 0 до +40
Вид климатического исполнения | УХЛ4
Степень защиты от воздействия окружающей среды | IP40
Корпус светильника | экструдированный алюминий
Тип рассеивателя | Диаграмма Д - Прозрачный поликарбонат Диаграмма Д опал - Опаловый полистирол
Крепление | подвесное, поворотное, накладное
Габаритные размеры светильника, ДхШхВ,мм | 2704х60х62
Масса светильника не более,кг | 3.3
Ресурс работы светильника, ч не менее | 100000
Заводская гарантия на светильник | 5 лет
Светильник H-lux 82 HD30 | 82 Вт, до 10410 лм, 3 м, 3,7 кг | цена от | 13280
Светильник H-lux 82 HD30 9180-509-S-Д опал IP40 Г5 | арт.121-081-5112-43 | Диаграмма Д Опал / Подвесное / 5000К | 13280
Светильник H-lux 82 HD30 10410-509-S-Д IP40 Г5 | арт.121-081-5182-43 | Диаграмма Д / Подвесное / 5000К | 13280
Светильник H-lux 82 HD30 9300-509-S-O IP40 Г5 | арт. 171-009-5122-23 | Оптика Г40х100 / Подвесное / 5000К | 16740
Светильник H-lux 82 HD30 9300-509-S-Z2T25 IP40 Г5 | арт. 171-009-5142-23 | Оптика Д80х110 / Подвесное / 5000К | 16740
Светильник H-lux 82 HD30 9300-509-S-ZT25 IP40 Г5 | арт. 171-009-5182-23 | Оптика кососвет / Подвесное / 5000К | 16740
Светильник H-lux 82 HD30 9180-509-W2-Д опал IP40 Г5 | арт.121-081-5712-43 | Диаграмма Д Опал / Накладное / 5000К | 13480
Светильник H-lux 82 HD30 10410-509-W2-Д IP40 Г5 | арт.121-081-5782-43 | Диаграмма Д / Накладное / 5000К | 13480
Светильник H-lux 82 HD30 9300-509-W2-O IP40 Г5 | арт. 171-009-5122-23 | Оптика Г40х100 / Накладное / 5000К | 16940
Светильник H-lux 82 HD30 9300-509-W2-Z2T25 IP40 Г5 | арт. 171-009-5142-23 | Оптика Д80х110 / Накладное / 5000К | 16940
Светильник H-lux 82 HD30 9300-509-W2-ZT25 IP40 Г5 | арт. 171-009-5182-23 | Оптика кососвет / Накладное / 5000К | 16940
Светильник H-lux 82 HD30 9180-509-P-Д опал IP40 Г5 | арт.121-081-5212-43 | Диаграмма Д Опал / Поворотное / 5000К | 13610
Светильник H-lux 82 HD30 10410-509-P-Д IP40 Г5 | арт.121-081-5282-43 | Диаграмма Д / Поворотное / 5000К | 13610
Светильник H-lux 82 HD30 9300-509-P-O IP40 Г5 | арт. 171-009-5122-23 | Оптика Г40х100 / Поворотное / 5000К | 17070
Светильник H-lux 82 HD30 9300-509-P-Z2T25 IP40 Г5 | арт. 171-009-5142-23 | Оптика Д80х110 / Поворотное / 5000К | 17070
Светильник H-lux 82 HD30 9300-509-P-ZT25 IP40 Г5 | арт. 171-009-5182-23 | Оптика кососвет / Поворотное / 5000К | 17070
Светильник H-lux 82 HD30 9180-509-S-Д опал IP54 Г5 | арт.121-081-5113-43 | Диаграмма Д Опал / Подвесное / 5000К / IP54 | 14080
Светильник H-lux 82 HD30 9300-509-S-Д опал IP65 Г5 | арт.121-081-5114-43 | Диаграмма Д Опал / Подвесное / 5000К / IP65 | 14320
Светильник H-lux 82 HD30 9300-409-S-Д опал IP40 Г5 | арт.121-081-4112-43 | Диаграмма Д Опал / Подвесное / 4000К | 13280
Технические характеристики
Потребляемая мощность в номинальном режиме, Вт | 82
Драйвер | Helvar
Напряжение питающей сети, В | 198 - 264 АС
Частота питающей сети, Гц | 47-63
Коэффициент мощности (cos φ), не менее | 0.95
Класс защиты от поражения электрическим током | I
Производитель светодиодов | LUMILEDS
Световой поток светильника (Та=25°С, ССT 5000К), лм | до 10410 лм
Цветовая температура, К | 4000, 5000
Индекс цветопередачи | Ra >90
Пульсации светового потока не более | 1%
Тип кривой силы света | Д опал, Д
Температура эксплуатации, °C | от 0 до +40
Вид климатического исполнения | УХЛ4
Степень защиты от воздействия окружающей среды | IP40
Корпус светильника | экструдированный алюминий
Тип рассеивателя | Диаграмма Д - Прозрачный поликарбонат Диаграмма Д опал - Опаловый полистирол
Крепление | подвесное, поворотное, накладное
Габаритные размеры светильника, ДхШхВ,мм | 3004х60х62
Масса светильника не более,кг | 3.7
Ресурс работы светильника, ч не менее | 100000
Заводская гарантия на светильник | 5 лет
Крепления для светильников H-lux HD / HDF
Поворотное (P) |  |  | 330
Накладное 1 (W2, W4) |  |  | 200
Комплект накладных креплений H-lux H WMm (цена за комплект) |  |  | 710
Комплект накладных креплений H-lux H WM (цена за комплект) |  |  | 820
Комплект для подвесного крепления (2 тросика 1м, 2 зажима, 2 дюплекса) |  |  | 250
Комплект цанговых подвесных креплений (цена за комплект) |  |  | 660
Угловой соединитель H-lux ES |  |  | 250
Адаптеры для шинопровода 4TRA комплект
Цена для модели H-lux HD длиной от 30 см до 120 см |  |  | 2120
Цена для модели H-lux HD длиной от 150 см до 300 см |  |  | 4090
Дополнительная герметизация до IP54 (Диаграмма Д, Д опал)
Увеличение размера светильника | +4 мм к длине светильника
Цена для модели H-lux HD длиной 30 см |  |  | 410
Цена для модели H-lux HD длиной 60 см |  |  | 450
Цена для модели H-lux HD длиной 90 см |  |  | 490
Цена для модели H-lux HD длиной 120 см |  |  | 540
Цена для модели H-lux HD длиной 150 см |  |  | 580
Цена для модели H-lux HD длиной 180 см |  |  | 630
Цена для модели H-lux HD длиной 210 см |  |  | 670
Цена для модели H-lux HD длиной 240 см |  |  | 710
Цена для модели H-lux HD длиной 270 см |  |  | 760
Цена для модели H-lux HD длиной 300 см |  |  | 800
Описание: силиконовые прокладки торцевых крышек, герметизация рассеивателя силиконовым шнуром, уплотнитель под пластиковую крышку драйвера
Дополнительная герметизация до IP54 (Оптика)
Увеличение размера светильника | +4 мм к длине светильника
Цена для модели H-lux HD длиной 30 см |  |  | 370
Цена для модели H-lux HD длиной 60 см |  |  | 390
Цена для модели H-lux HD длиной 90 см |  |  | 400
Цена для модели H-lux HD длиной 120 см |  |  | 410
Цена для модели H-lux HD длиной 150 см |  |  | 420
Цена для модели H-lux HD длиной 180 см |  |  | 430
Цена для модели H-lux HD длиной 210 см |  |  | 450
Цена для модели H-lux HD длиной 240 см |  |  | 460
Цена для модели H-lux HD длиной 270 см |  |  | 470
Цена для модели H-lux HD длиной 300 см |  |  | 480
Описание: силиконовые прокладки торцевых крышек, герметизация рассеивателя силиконовым шнуром, уплотнитель под пластиковую крышку драйвера
Дополнительная герметизация до IP65 (Диаграмма Д, Д опал)
Увеличение размера светильника | +4 мм к длине светильника
Изменение температуры эксплуатации, °C | от -45 до +40
Изменение климатической зоны | У3
Цена для модели H-lux HD длиной 30 см |  |  | 670
Цена для модели H-lux HD длиной 60 см |  |  | 710
Цена для модели H-lux HD длиной 90 см |  |  | 750
Цена для модели H-lux HD длиной 120 см |  |  | 790
Цена для модели H-lux HD длиной 150 см |  |  | 830
Цена для модели H-lux HD длиной 180 см |  |  | 880
Цена для модели H-lux HD длиной 210 см |  |  | 920
Цена для модели H-lux HD длиной 240 см |  |  | 960
Цена для модели H-lux HD длиной 270 см |  |  | 1000
Цена для модели H-lux HD длиной 300 см |  |  | 1040
Описание: силиконовые прокладки торцевых крышек, верхняя пластиковая крышка драйвера отсутствует, вывод шнура питания 30 см (без клеммника), гермоввод IP65 вместо сальника IP54, герметизация рассеивателя силиконовым шнуром, герметизация рассеивателя герметиком (для EQ), дополнительный рассеиватель после линзы (для оптики)
Дополнительная герметизация до IP65 (Оптика)
Увеличение размера светильника | +4 мм к длине светильника
Изменение температуры эксплуатации, °C | от -45 до +40
Изменение климатической зоны | У3
Цена для модели H-lux HD длиной 30 см |  |  | 740
Цена для модели H-lux HD длиной 60 см |  |  | 850
Цена для модели H-lux HD длиной 90 см |  |  | 960
Цена для модели H-lux HD длиной 120 см |  |  | 1070
Цена для модели H-lux HD длиной 150 см |  |  | 1190
Цена для модели H-lux HD длиной 180 см |  |  | 1300
Цена для модели H-lux HD длиной 210 см |  |  | 1410
Цена для модели H-lux HD длиной 240 см |  |  | 1520
Цена для модели H-lux HD длиной 270 см |  |  | 1630
Цена для модели H-lux HD длиной 300 см |  |  | 1750
Описание: силиконовые прокладки торцевых крышек, верхняя пластиковая крышка драйвера отсутствует, вывод шнура питания 30 см (без клеммника), гермоввод IP65 вместо сальника IP54, герметизация рассеивателя силиконовым шнуром, герметизация рассеивателя герметиком (для EQ), дополнительный рассеиватель после линзы (для оптики)
Герметичный разъём питания IP68 (Дополнительная маркировка ГР68) |  |  | 570
Вывод провода через торцевую крышку (Дополнительная маркировка КПТ) |  |  | 0
Задняя крышка без пропила под драйвер (кроме версии IP65) (Дополнительная маркировка БК) |  |  | 0
Анодирование профиля (Дополнительная маркировка Анод) |  |  | 7%
Удорожание к цене светильника +7%. Минимальный объем заказа в метрах - 90 метров.
Минимальный объем для модели длиной 30 см - 300 шт
Минимальный объем для модели длиной 60 см - 150 шт
Минимальный объем для модели длиной 90 см - 100 шт
Минимальный объем для модели длиной 120 см - 75 шт
Минимальный объем для модели длиной 150 см - 60 шт
Минимальный объем для модели длиной 180 см - 50 шт
Минимальный объем для модели длиной 210 см - 42 шт
Минимальный объем для модели длиной 240 см - 37 шт
Минимальный объем для модели длиной 270 см - 33 шт
Минимальный объем для модели длиной 300 см - 30 шт.
Покраска профиля по палитре RAL
Покраска профиля с торцевыми крышками по палитре (за 1 метр) (Дополнительная маркировка FULL RALxxxx) |  |  | 570
Покраска только торцевых крышек с креплением по палитре (Дополнительная маркировка RALxxxx) |  |  | 230
Клапан выравнивания давления (Дополнительная маркировка КВД) |  |  | 220
Изменение климатической зоны до степени У2, для более жёстких условий эксплуатации
Опции для системы управления
Удорожание на драйвере под систему управления 0..10В по запросу (Дополнительная маркировка DIM)
Дополнительный вывод под систему управления |  |  | 220
Проводка в ТР 3*1,5 для системы управления (под версию IP40, IP54)
Цена для модели H-lux HD / HDF длиной 30 см |  |  | 240
Цена для модели H-lux HD / HDF длиной 60 см |  |  | 340
Цена для модели H-lux HD / HDF длиной 90 см |  |  | 440
Цена для модели H-lux HD / HDF длиной 120 см |  |  | 540
Цена для модели H-lux HD / HDF длиной 150 см |  |  | 640
Цена для модели H-lux HD / HDF длиной 180 см |  |  | 740
Цена для модели H-lux HD / HDF длиной 210 см |  |  | 840
Цена для модели H-luxHD / HDF длиной 240 см |  |  | 940
Цена для модели H-lux HD / HDF длиной 270 см |  |  | 1040
Цена для модели H-lux HD / HDF длиной 300 см |  |  | 1140
Проводка в ТР 3*1,5 для системы управления (под версию IP65)
Цена для модели H-lux HD / HDF длиной 30 см |  |  | 340
Цена для модели H-lux HD / HDF длиной 60 см |  |  | 440
Цена для модели H-lux HD / HDF длиной 90 см |  |  | 540
Цена для модели H-lux HD / HDF длиной 120 см |  |  | 640
Цена для модели H-lux HD / HDF длиной 150 см |  |  | 740
Цена для модели H-lux HD / HDF длиной 180 см |  |  | 840
Цена для модели H-lux HD / HDF длиной 210 см |  |  | 940
Цена для модели H-lux HD / HDF длиной 240 см |  |  | 1040
Цена для модели H-lux HD / HDF длиной 270 см |  |  | 1140
Цена для модели H-lux HD / HDF длиной 300 см |  |  | 1240
Опции для транзитного подключения
Проводка для транзитного подключения светильников в линию 3*1,5 (под версию IP40, IP54) (Дополнительная маркировка ТР)
Цена для модели H-lux HD / HDF длиной 30 см |  |  | 240
Цена для модели H-lux HD / HDF длиной 60 см |  |  | 340
Цена для модели H-lux HD / HDF длиной 90 см |  |  | 440
Цена для модели H-lux HD / HDF длиной 120 см |  |  | 540
Цена для модели H-lux HD / HDF длиной 150 см |  |  | 640
Цена для модели H-lux HD / HDF длиной 180 см |  |  | 740
Цена для модели H-lux HD / HDF длиной 210 см |  |  | 840
Цена для модели H-lux HD / HDF длиной 240 см |  |  | 940
Цена для модели H-lux HD / HDF длиной 270 см |  |  | 1040
Цена для модели H-lux HD / HDF длиной 300 см |  |  | 1140
Проводка для транзитного подключения светильников в линию 3*1,5 (под версию IP65) (Дополнительная маркировка ТР)
Цена для модели H-lux HD / HDF длиной 30 см |  |  | 340
Цена для модели H-lux HD / HDF длиной 60 см |  |  | 440
Цена для модели H-lux HD / HDF длиной 90 см |  |  | 540
Цена для модели H-lux HD / HDF длиной 120 см |  |  | 640
Цена для модели H-lux HD / HDF длиной 150 см |  |  | 740
Цена для модели H-lux HD / HDF длиной 180 см |  |  | 840
Цена для модели H-lux HD / HDF длиной 210 см |  |  | 940
Цена для модели H-lux HD / HDF длиной 240 см |  |  | 1040
Цена для модели H-lux HD / HDF длиной 270 см |  |  | 1140
Цена для модели H-lux HD / HDF длиной 300 см |  |  | 1240
Проводка для транзитного подключения светильников в линию 3*2,5 (под версию IP40, IP54) (Дополнительная маркировка ТР)
Цена для модели H-lux HD / HDF длиной 30 см |  |  | 320
Цена для модели H-lux HD / HDF длиной 60 см |  |  | 420
Цена для модели H-lux HD / HDF длиной 90 см |  |  | 520
Цена для модели H-lux HD / HDF длиной 120 см |  |  | 620
Цена для модели H-lux HD / HDF длиной 150 см |  |  | 720
Цена для модели H-lux HD / HDF длиной 180 см |  |  | 820
Цена для модели H-lux HD / HDF длиной 210 см |  |  | 920
Цена для модели H-lux HD / HDF длиной 240 см |  |  | 1020
Цена для модели H-lux HD / HDF длиной 270 см |  |  | 1120
Цена для модели H-lux HD / HDF длиной 300 см |  |  | 1220
БЛОКИ АВАРИЙНОГО ПИТАНИЯ (гарантия на светильник 3 года)
В МОДЕЛЯХ H-lux HDF БАП НЕ СТАВИТСЯ!
Удорожание для модели H-lux HD длиной 30 см (время работы 1ч / св. поток 480 лм) |  |  | 3700
Удорожание для модели H-lux HD длиной 60 см (время работы 2ч / св. поток 540 лм) |  |  | 4560
Удорожание для модели H-lux HD длиной 90 см (время работы 2ч / св. поток 540 лм) |  |  | 4560
Удорожание для модели H-lux HD длиной 120 см (время работы 2ч / св. поток 540 лм) |  |  | 4560
Удорожание для модели H-lux HD длиной 150 см (время работы 3ч / св. поток 800 лм) |  |  | 6770
Удорожание для модели H-lux HD длиной 180 см (время работы 3ч / св. поток 800 лм) |  |  | 7940
Удорожание для модели H-lux HD длиной 210 см (время работы 3ч / св. поток 800 лм) |  |  | 7870
Удорожание для модели H-lux HD длиной 240 см (время работы 3ч / св. поток 800 лм) |  |  | 7870
Удорожание для модели H-lux HD длиной 270 см (время работы 3ч / св. поток 800 лм) |  |  | 7810
Удорожание для модели H-lux HD длиной 300 см (время работы 3ч / св. поток 800 лм) |  |  | 7030
ТРЕКОВЫЕ СВЕТИЛЬНИКИ V-lux
ТРЕКОВЫЕ СВЕТИЛЬНИКИ V-lux L
Светильник V-lux 30 L | 30 Вт, 4370 Лм, 5 лет | цена от | 9890
Светильник V-lux 30 L 4370-508-4TRA-Z2T25 IP40 Г5 |  | Оптика Z2T25 / Трековое / цветовая температура 5000К | 9890
Светильник V-lux 30 L 4370-508-4TRA-ZT25 IP40 Г5 |  | Оптика ZT25 / Трековое / цветовая температура 5000К | 9890
Технические характеристики
Потребляемая мощность в номинальном режиме, Вт | 30
Драйвер | HELVAR
Напряжение питающей сети, В | 198 - 264 АС
Частота питающей сети, Гц | 47-63
Коэффициент мощности (cos φ), не менее | 0.95
Класс защиты от поражения электрическим током | I
Производитель светодиодов | Seoul
Световой поток светильника (Та=25°С), Лм | 4370
Цветовая температура, К | 4000, 5000
Индекс цветопередачи | Ra >80
Пульсации светового потока не более | 1%
Тип кривой силы света | Оптика
Температура эксплуатации, °C | от 0 до +40
Вид климатического исполнения | УХЛ4
Степень защиты от воздействия окружающей среды | IP40
Корпус светильника | сталь с полимерным покрытием
Материал рассеивателя | Оптика - Мультилинза ПММА LEDIL
Крепление | Трековое
Габаритные размеры, ДхШхВ, мм | 615х103х101
Масса светильника с регулируемым креп-ем не более,кг
Ресурс работы светильника, ч не менее | 100000
Заводская гарантия на светильник | 5 лет
Светильник V-lux 40 L | 40 Вт, 5630 Лм, 5 лет | цена от | 11260
Светильник V-lux 40 L 5630-508-4TRA-Z2T25 IP40 Г5 |  | Оптика Z2T25 / Трековое / цветовая температура 5000К | 11260
Светильник V-lux 40 L 5630-508-4TRA-ZT25 IP40 Г5 |  | Оптика ZT25 / Трековое / цветовая температура 5000К | 11260
Технические характеристики
Потребляемая мощность в номинальном режиме, Вт | 40
Драйвер | HELVAR
Напряжение питающей сети, В | 198 - 264 АС
Частота питающей сети, Гц | 47-63
Коэффициент мощности (cos φ), не менее | 0.95
Класс защиты от поражения электрическим током | I
Производитель светодиодов | Seoul
Световой поток светильника (Та=25°С), Лм | 5630
Цветовая температура, К | 4000, 5000
Индекс цветопередачи | Ra >80
Пульсации светового потока не более | 1%
Тип кривой силы света | Оптика
Температура эксплуатации, °C | от 0 до +40
Вид климатического исполнения | УХЛ4
Степень защиты от воздействия окружающей среды | IP40
Корпус светильника | сталь с полимерным покрытием
Материал рассеивателя | Оптика - Мультилинза ПММА LEDIL
Крепление | Трековое
Габаритные размеры, ДхШхВ, мм | 615х103х101
Масса светильника с регулируемым креп-ем не более,кг
Ресурс работы светильника, ч не менее | 100000
Заводская гарантия на светильник | 5 лет
Светильник V-lux 50 L | 50 Вт, 6740 Лм, 5 лет | цена от | 11260
Светильник V-lux 50 L 6740-508-4TRA-Z2T25 IP40 Г5 |  | Оптика Z2T25 / Трековое / цветовая температура 5000К | 11260
Светильник V-lux 50 L 6740-508-4TRA-ZT25 IP40 Г5 |  | Оптика ZT25 / Трековое / цветовая температура 5000К | 11260
Технические характеристики
Потребляемая мощность в номинальном режиме, Вт | 50
Драйвер | HELVAR
Напряжение питающей сети, В | 198 - 264 АС
Частота питающей сети, Гц | 47-63
Коэффициент мощности (cos φ), не менее | 0.95
Класс защиты от поражения электрическим током | I
Производитель светодиодов | Seoul
Световой поток светильника (Та=25°С), Лм | 6740
Цветовая температура, К | 4000, 5000
Индекс цветопередачи | Ra >80
Пульсации светового потока не более | 1%
Тип кривой силы света | Оптика
Температура эксплуатации, °C | от 0 до +40
Вид климатического исполнения | УХЛ4
Степень защиты от воздействия окружающей среды | IP40
Корпус светильника | сталь с полимерным покрытием
Материал рассеивателя | Оптика - Мультилинза ПММА LEDIL
Крепление | Трековое
Габаритные размеры, ДхШхВ, мм | 615х103х101
Масса светильника с регулируемым креп-ем не более,кг
Ресурс работы светильника, ч не менее | 100000
Заводская гарантия на светильник | 5 лет
Светильник V-lux 60 L | 60 Вт, 7800 Лм, 5 лет | цена от | 11260
Светильник V-lux 60 L 7800-508-4TRA-Z2T25 IP40 Г5 |  | Оптика Z2T25 / Трековое / цветовая температура 5000К | 11260
Светильник V-lux 60 L 7800-508-4TRA-ZT25 IP40 Г5 |  | Оптика ZT25 / Трековое / цветовая температура 5000К | 11260
Технические характеристики
Потребляемая мощность в номинальном режиме, Вт | 60
Драйвер | HELVAR
Напряжение питающей сети, В | 198 - 264 АС
Частота питающей сети, Гц | 47-63
Коэффициент мощности (cos φ), не менее | 0.95
Класс защиты от поражения электрическим током | I
Производитель светодиодов | Seoul
Световой поток светильника (Та=25°С), Лм | 7800
Цветовая температура, К | 4000, 5000
Индекс цветопередачи | Ra >80
Пульсации светового потока не более | 1%
Тип кривой силы света | Оптика
Температура эксплуатации, °C | от 0 до +40
Вид климатического исполнения | УХЛ4
Степень защиты от воздействия окружающей среды | IP40
Корпус светильника | сталь с полимерным покрытием
Материал рассеивателя | Оптика - Мультилинза ПММА LEDIL
Крепление | Трековое
Габаритные размеры, ДхШхВ, мм | 615х103х101
Масса светильника с регулируемым креп-ем не более,кг
Ресурс работы светильника, ч не менее | 100000
Заводская гарантия на светильник | 5 лет
ТРЕКОВЫЕ СВЕТИЛЬНИКИ V-lux D
Светильник V-lux 40 D | 40 Вт, 5960 Лм, 5 лет | цена от | 12470
Светильник V-lux 40 D 5960-508-4TRA-Z2T25 IP40 Г5 |  | Оптика Z2T25 / Трековое / цветовая температура 5000К | 12470
Светильник V-lux 40 D 5960-508-4TRA-ZT25 IP40 Г5 |  | Оптика ZT25 / Трековое / цветовая температура 5000К | 12470
Технические характеристики
Потребляемая мощность в номинальном режиме, Вт | 40
Драйвер | HELVAR
Напряжение питающей сети, В | 198 - 264 АС
Частота питающей сети, Гц | 47-63
Коэффициент мощности (cos φ), не менее | 0.95
Класс защиты от поражения электрическим током | I
Производитель светодиодов | Seoul
Световой поток светильника (Та=25°С), Лм | 5960
Цветовая температура, К | 4000, 5000
Индекс цветопередачи | Ra >80
Пульсации светового потока не более | 1%
Тип кривой силы света | Оптика
Температура эксплуатации, °C | от 0 до +40
Вид климатического исполнения | УХЛ4
Степень защиты от воздействия окружающей среды | IP40
Корпус светильника | сталь с полимерным покрытием
Материал рассеивателя | Оптика - Мультилинза ПММА LEDIL
Крепление | Трековое
Габаритные размеры, ДхШхВ, мм | 615х148х101
Масса светильника с регулируемым креп-ем не более,кг
Ресурс работы светильника, ч не менее | 100000
Заводская гарантия на светильник | 5 лет
Светильник V-lux 50 D | 50 Вт, 7160 Лм, 5 лет | цена от | 12470
Светильник V-lux 50 D 7160-508-4TRA-Z2T25 IP40 Г5 |  | Оптика Z2T25 / Трековое / цветовая температура 5000К | 12470
Светильник V-lux 50 D 7160-508-4TRA-ZT25 IP40 Г5 |  | Оптика ZT25 / Трековое / цветовая температура 5000К | 12470
Технические характеристики
Потребляемая мощность в номинальном режиме, Вт | 50
Драйвер | HELVAR
Напряжение питающей сети, В | 198 - 264 АС
Частота питающей сети, Гц | 47-63
Коэффициент мощности (cos φ), не менее | 0.95
Класс защиты от поражения электрическим током | I
Производитель светодиодов | Seoul
Световой поток светильника (Та=25°С), Лм | 7160
Цветовая температура, К | 4000, 5000
Индекс цветопередачи | Ra >80
Пульсации светового потока не более | 1%
Тип кривой силы света | Оптика
Температура эксплуатации, °C | от 0 до +40
Вид климатического исполнения | УХЛ4
Степень защиты от воздействия окружающей среды | IP40
Корпус светильника | сталь с полимерным покрытием
Материал рассеивателя | Оптика - Мультилинза ПММА LEDIL
Крепление | Трековое
Габаритные размеры, ДхШхВ, мм | 615х148х101
Масса светильника с регулируемым креп-ем не более,кг
Ресурс работы светильника, ч не менее | 100000
Заводская гарантия на светильник | 5 лет
Светильник V-lux 60 D | 60 Вт, 8330 Лм, 5 лет | цена от | 12470
Светильник V-lux 60 D 8330-508-4TRA-Z2T25 IP40 Г5 |  | Оптика Z2T25 / Трековое / цветовая температура 5000К | 12470
Светильник V-lux 60 D 8330-508-4TRA-ZT25 IP40 Г5 |  | Оптика ZT25 / Трековое / цветовая температура 5000К | 12470
Технические характеристики
Потребляемая мощность в номинальном режиме, Вт | 60
Драйвер | HELVAR
Напряжение питающей сети, В | 198 - 264 АС
Частота питающей сети, Гц | 47-63
Коэффициент мощности (cos φ), не менее | 0.95
Класс защиты от поражения электрическим током | I
Производитель светодиодов | Seoul
Световой поток светильника (Та=25°С), Лм | 8330
Цветовая температура, К | 4000, 5000
Индекс цветопередачи | Ra >80
Пульсации светового потока не более | 1%
Тип кривой силы света | Оптика
Температура эксплуатации, °C | от 0 до +40
Вид климатического исполнения | УХЛ4
Степень защиты от воздействия окружающей среды | IP40
Корпус светильника | сталь с полимерным покрытием
Материал рассеивателя | Оптика - Мультилинза ПММА LEDIL
Крепление | Трековое
Габаритные размеры, ДхШхВ, мм | 615х148х101
Масса светильника с регулируемым креп-ем не более,кг
Ресурс работы светильника, ч не менее | 100000
Заводская гарантия на светильник | 5 лет
Светильник V-lux 70 D | 70 Вт, 9570 Лм, 5 лет | цена от | 12900
Светильник V-lux 70 D 9570-508-4TRA-Z2T25 IP40 Г5 |  | Оптика Z2T25 / Трековое / цветовая температура 5000К | 12900
Светильник V-lux 70 D 9570-508-4TRA-ZT25 IP40 Г5 |  | Оптика ZT25 / Трековое / цветовая температура 5000К | 12900
Технические характеристики
Потребляемая мощность в номинальном режиме, Вт | 70
Драйвер | HELVAR
Напряжение питающей сети, В | 198 - 264 АС
Частота питающей сети, Гц | 47-63
Коэффициент мощности (cos φ), не менее | 0.95
Класс защиты от поражения электрическим током | I
Производитель светодиодов | Seoul
Световой поток светильника (Та=25°С), Лм | 9570
Цветовая температура, К | 4000, 5000
Индекс цветопередачи | Ra >80
Пульсации светового потока не более | 1%
Тип кривой силы света | Оптика
Температура эксплуатации, °C | от 0 до +40
Вид климатического исполнения | УХЛ4
Степень защиты от воздействия окружающей среды | IP40
Корпус светильника | сталь с полимерным покрытием
Материал рассеивателя | Оптика - Мультилинза ПММА LEDIL
Крепление | Трековое
Габаритные размеры, ДхШхВ, мм | 615х148х101
Масса светильника с регулируемым креп-ем не более,кг
Ресурс работы светильника, ч не менее | 100000
Заводская гарантия на светильник | 5 лет
РАЗНЫЕ ТЕХНИЧЕСКИЕ РЕШЕНИЯ H-LUX
H-LUX ЗИГЗАГ
H-LUX КВАДРАТ
H-LUX ТРЕУГОЛЬНИК
H-LUX МЕРСЕДЕС
H-LUX Г-ОБРАЗНЫЙ
Расширенная гарантия до 7 лет |  |  | +5%
Справочная информация по наименованиям линз EH / EHF / EH PRO / EHF PRO:
O - Г40х100 ZT25 - кососвет Z2T25 - Д80х110

## Уличные
Прайс-лист ООО "Рэйлюкс" 420059, Россия, Республика Татарстан, Казань, ул. Роторная 1, 8 (843) 253-31-23 info@raylux.ru / www.raylux.ru |  | Главная страница'!R1C1 | БЦ
УЛИЧНЫЕ СВЕТИЛЬНИКИ R-lux HQ400
УЛИЧНЫЕ СВЕТИЛЬНИКИ R-lux HQ400
Светильник R-lux 50 HQ400 | 50 Вт, 5700 Лм, 5 лет | цена от | 55160
Светильник R-lux 50 HQ400 5700-507-S-Ш9 IP65 Г5 | арт.241-050-5134-22 | Оптика Ш4 / Подвесное крепление / цветовая температура 5000К | 55160
Технические характеристики
Потребляемая мощность в номинальном режиме, Вт | 50
Драйвер | MEAN WELL
Напряжение питающей сети, В | 100 - 305 АС
Частота питающей сети, Гц | 47-63
Коэффициент мощности (cos φ), не менее | 0.95
Класс защиты от поражения электрическим током | I
Производитель светодиодов | OSRAM
Световой поток светильника (Та=25°С), Лм | 5700
Цветовая температура, К | 4000, 5000
Индекс цветопередачи | Ra >70
Пульсации светового потока не более | 1%
Тип кривой силы света | Оптика Ш9
Температура эксплуатации, °C | от -60 до +40
Вид климатического исполнения | УХЛ1
Степень защиты от воздействия окружающей среды | IP65
Корпус светильника | сталь с порошковой покраской
Материал рассеивателя | Ш9 - Мультилинза ПММА
Герметичный разъём питания IP68 | Есть
Крепление | Подвесное - S
Габаритные размеры с регулируемым консольным креплением ДхШхВ, мм | Ф406x542
Масса светильника с регулируемым креп-ем не более,кг | 5.4
Ресурс работы светильника, ч не менее | 100000
Заводская гарантия на светильник | 5 лет
Светильник R-lux 100 HQ400 | 100 Вт, 11400 Лм, 5 лет | цена от | 58760
Светильник R-lux 100 HQ400 11400-507-S-Ш9 IP65 Г5 | арт.241-100-5134-22 | Оптика Ш4 / Подвесное крепление / цветовая температура 5000К | 58760
Технические характеристики
Потребляемая мощность в номинальном режиме, Вт | 100
Драйвер | MEAN WELL
Напряжение питающей сети, В | 100 - 305 АС
Частота питающей сети, Гц | 47-63
Коэффициент мощности (cos φ), не менее | 0.95
Класс защиты от поражения электрическим током | I
Производитель светодиодов | OSRAM
Световой поток светильника (Та=25°С), Лм | 11400
Цветовая температура, К | 4000, 5000
Индекс цветопередачи | Ra >70
Пульсации светового потока не более | 1%
Тип кривой силы света | Оптика Ш9
Температура эксплуатации, °C | от -60 до +40
Вид климатического исполнения | УХЛ1
Степень защиты от воздействия окружающей среды | IP65
Корпус светильника | сталь с порошковой покраской
Материал рассеивателя | Ш9 - Мультилинза ПММА
Герметичный разъём питания IP68 | Есть
Крепление | Подвесное - S
Габаритные размеры с регулируемым консольным креплением ДхШхВ, мм | Ф406x542
Масса светильника с регулируемым креп-ем не более,кг | 5.4
Ресурс работы светильника, ч не менее | 100000
Заводская гарантия на светильник | 5 лет
УЛИЧНЫЕ СВЕТИЛЬНИКИ R-lux B / B DECOR CRI70 (до 165 лм/Вт)
УЛИЧНЫЕ СВЕТИЛЬНИКИ R-lux BK / BK DECOR CRI70 (до 165 лм/Вт)
Светильник R-lux 53 BK | 53 Вт, до 7030 Лм, 5 лет | цена от | 12710
Светильник R-lux 53 BK 7030-507-K-Ш9 IP67 Г5 | арт.211-053-5576-41 | Оптика Ш9 / Консольное / цветовая температура 5000К | 12710
Светильник R-lux 53 BK 7030-507-PK-Ш9 IP67 Г5 | арт.211-053-5676-41 | Оптика Ш9 / Консольное регулируемое / цветовая температура 5000К | 15760
Светильник R-lux 53 BK DECOR 7030-507-K-Ш9 IP67 Г5 | арт.251-053-5576-41 | Оптика Ш9 / Консольное / цветовая температура 5000К | 14100
Светильник R-lux 53 BK DECOR 7030-507-PK-Ш9 IP67 Г5 | арт.251-053-5676-41 | Оптика Ш9 / Консольное регулируемое / цветовая температура 5000К | 17150
Технические характеристики
Потребляемая мощность в номинальном режиме, Вт | 53
Драйвер | MEAN WELL
Напряжение питающей сети, В | 100 - 305 АС
Частота питающей сети, Гц | 47-63
Коэффициент мощности (cos φ), не менее | 0.95
Класс защиты от поражения электрическим током | I
Производитель светодиодов | OSRAM
Световой поток светильника (Та=25°С), Лм | до 8510
Цветовая температура, К | 4000, 5000
Индекс цветопередачи | Ra >70
Пульсации светового потока не более | 1%
Тип кривой силы света | Ш9
Температура эксплуатации, °C | от -60 до +40
Вид климатического исполнения | УХЛ1
Степень защиты от воздействия окружающей среды | Ш9 - IP67
Корпус светильника | анодированный алюминевый профиль
Материал рассеивателя | Ш9 - Мультилинза ПММА
Герметичный разъём питания IP68 | Есть
Крепление | Консольное - К Регулируемое консольное с регулировкой по 2 осям - PK
Подходящий диаметр трубы регулируемого консольного крепления | от 40мм до 60мм
Габаритные размеры MD с консольным креплением ДхШхВ, мм | Ш9 - 270х87х97
Габаритные размеры MD с регулируемым консольным креплением ДхШхВ, мм | Ш9 - 485х125x130
Габаритные размеры MD DECOR с консольным креплением ДхШхВ, мм | Ш9 - 270х150х90
Габаритные размеры MD DECOR с регулируемым консольным креплением ДхШхВ, мм | Ш9 - 485х150x120
Масса светильника не более,кг | 1.6
Масса светильника с регулируемым креп-ем не более,кг | 2.8
Ресурс работы светильника, ч не менее | 100000
Заводская гарантия на светильник | 5 лет
Светильник R-lux 78 BK | 78 Вт, до 113400 Лм, 5 лет | цена от | 16790
Светильник R-lux 78 BK 11340-507-K-Ш9 IP67 Г5 | арт.211-078-5576-41 | Оптика Ш9 / Консольное / цветовая температура 5000К | 16790
Светильник R-lux 78 BK 11340-507-PK-Ш9 IP67 Г5 | арт.211-078-5676-41 | Оптика Ш9 / Консольное регулируемое / цветовая температура 5000К | 19840
Светильник R-lux 78 BK DECOR 11340-507-K-Ш9 IP67 Г5 | арт.251-078-5576-41 | Оптика Ш9 / Консольное / цветовая температура 5000К | 17810
Светильник R-lux 78 BK DECOR 11340-507-PK-Ш9 IP67 Г5 | арт.251-078-5676-41 | Оптика Ш9 / Консольное регулируемое / цветовая температура 5000К | 20860
Технические характеристики
Потребляемая мощность в номинальном режиме, Вт | 78
Драйвер | MEAN WELL
Напряжение питающей сети, В | 100 - 305 АС
Частота питающей сети, Гц | 47-63
Коэффициент мощности (cos φ), не менее | 0.95
Класс защиты от поражения электрическим током | I
Производитель светодиодов | OSRAM
Световой поток светильника (Та=25°С), Лм | до 12760
Цветовая температура, К | 4000, 5000
Индекс цветопередачи | Ra >70
Пульсации светового потока не более | 1%
Тип кривой силы света | Ш9
Температура эксплуатации, °C | от -60 до +40
Вид климатического исполнения | УХЛ1
Степень защиты от воздействия окружающей среды | Ш9 - IP67
Корпус светильника | анодированный алюминевый профиль
Материал рассеивателя | Ш9 - Мультилинза ПММА
Герметичный разъём питания IP68 | Есть
Крепление | Консольное - К Регулируемое консольное с регулировкой по 2 осям - PK
Подходящий диаметр трубы регулируемого консольного крепления | от 40мм до 60мм
Габаритные размеры BK с консольным креплением ДхШхВ, мм | Ш9 - 470х87х97
Габаритные размеры BK с регулируемым консольным креплением ДхШхВ, мм | Ш9 - 675х125x130
Габаритные размеры BK DECOR с консольным креплением ДхШхВ, мм | Ш9 - 470х150х90
Габаритные размеры BK DECOR с регулируемым консольным креплением ДхШхВ, мм | Ш9 - 675х150x120
Масса светильника не более,кг | 2.2
Масса светильника с регулируемым креп-ем не более,кг | 3.4
Ресурс работы светильника, ч не менее | 100000
Заводская гарантия на светильник | 5 лет
Светильник R-lux 104 BK | 104 Вт, до 17010 Лм, 5 лет | цена от | 18400
Светильник R-lux 104 BK 17010-507-K-Ш9 IP67 Г5 | арт.211-104-5576-41 | Оптика Ш9 / Консольное / цветовая температура 5000К | 18400
Светильник R-lux 104 BK 17010-507-PK-Ш9 IP67 Г5 | арт.211-104-5676-41 | Оптика Ш9 / Консольное регулируемое / цветовая температура 5000К | 21450
Светильник R-lux 104 BK DECOR 17010-507-K-Ш9 IP67 Г5 | арт.251-104-5576-41 | Оптика Ш9 / Консольное / цветовая температура 5000К | 19410
Светильник R-lux 104 BK DECOR 17010-507-PK-Ш9 IP67 Г5 | арт.251-104-5676-41 | Оптика Ш9 / Консольное регулируемое / цветовая температура 5000К | 22460
Технические характеристики
Потребляемая мощность в номинальном режиме, Вт | 104
Драйвер | MEAN WELL
Напряжение питающей сети, В | 100 - 305 АС
Частота питающей сети, Гц | 47-63
Коэффициент мощности (cos φ), не менее | 0.95
Класс защиты от поражения электрическим током | I
Производитель светодиодов | OSRAM
Световой поток светильника (Та=25°С), Лм | до 17010
Цветовая температура, К | 4000, 5000
Индекс цветопередачи | Ra >70
Пульсации светового потока не более | 1%
Тип кривой силы света | Ш9
Температура эксплуатации, °C | от -60 до +40
Вид климатического исполнения | УХЛ1
Степень защиты от воздействия окружающей среды | Ш9 - IP67
Корпус светильника | анодированный алюминевый профиль
Материал рассеивателя | Ш9 - Мультилинза ПММА
Герметичный разъём питания IP68 | Есть
Подходящий диаметр трубы регулируемого консольного крепления | от 40мм до 60мм
Крепление | Консольное - К Регулируемое консольное с регулировкой по 2 осям - PK
Габаритные размеры MD с консольным креплением ДхШхВ, мм | Ш9 - 520х87х97
Габаритные размеры MD с регулируемым консольным креплением ДхШхВ, мм | Ш9 - 725х125x130
Габаритные размеры MD DECOR с консольным креплением ДхШхВ, мм | Ш9 - 520х150х90
Габаритные размеры MD DECOR с регулируемым консольным креплением ДхШхВ, мм | Ш9 - 725х150x120
Масса светильника не более,кг | 2.4
Масса светильника с регулируемым креп-ем не более,кг | 3
Ресурс работы светильника, ч не менее | 100000
Заводская гарантия на светильник | 5 лет
Светильник R-lux 130 BK | 130 Вт, до 21260 Лм, 5 лет | цена от | 21830
Светильник R-lux 130 BK 21260-507-K-Ш9 IP67 Г5 | арт.211-130-5576-41 | Оптика Ш9 / Консольное / цветовая температура 5000К | 21830
Светильник R-lux 130 BK 21260-507-PK-Ш9 IP67 Г5 | арт.211-130-5676-41 | Оптика Ш9 / Консольное регулируемое / цветовая температура 5000К | 24880
Светильник R-lux 130 BK DECOR 21260-507-K-Ш9 IP67 Г5 | арт.251-130-5576-41 | Оптика Ш9 / Консольное / цветовая температура 5000К | 23140
Светильник R-lux 130 BK DECOR 21260-507-PK-Ш9 IP67 Г5 | арт.251-130-5676-41 | Оптика Ш9 / Консольное регулируемое / цветовая температура 5000К | 26190
Технические характеристики
Потребляемая мощность в номинальном режиме, Вт | 130
Драйвер | MEAN WELL
Напряжение питающей сети, В | 100 - 305 АС
Частота питающей сети, Гц | 47-63
Коэффициент мощности (cos φ), не менее | 0.95
Класс защиты от поражения электрическим током | I
Производитель светодиодов | OSRAM
Световой поток светильника (Та=25°С), Лм | до 21260
Цветовая температура, К | 4000, 5000
Индекс цветопередачи | Ra >70
Пульсации светового потока не более | 1%
Тип кривой силы света | Ш9
Температура эксплуатации, °C | от -60 до +40
Вид климатического исполнения | УХЛ1
Степень защиты от воздействия окружающей среды | Ш9 - IP67
Корпус светильника | анодированный алюминевый профиль
Материал рассеивателя | Ш9 - Мультилинза ПММА
Герметичный разъём питания IP68 | Есть
Крепление | Консольное - К Регулируемое консольное с регулировкой по 2 осям - PK
Подходящий диаметр трубы регулируемого консольного крепления регулируемого консольного крепления | от 40мм до 60мм
Габаритные размеры MD с консольным креплением ДхШхВ, мм | Ш9 - 670х87х97
Габаритные размеры MD с регулируемым консольным креплением ДхШхВ, мм | Ш9 - 875х125x130
Габаритные размеры MD DECOR с консольным креплением ДхШхВ, мм | Ш9 - 670х150х90
Габаритные размеры MD DECOR с регулируемым консольным креплением ДхШхВ, мм | Ш9 - 875х150x120
Масса светильника не более,кг | 2.7
Масса светильника с регулируемым креп-ем не более,кг | 3.9
Ресурс работы светильника, ч не менее | 100000
Заводская гарантия на светильник | 5 лет
Светильник R-lux 156 BK | 156 Вт, до 25520 Лм, 5 лет | цена от | 23530
Светильник R-lux 156 BK 25520-507-K-Ш9 IP67 Г5 | арт.211-130-5576-41 | Оптика Ш9 / Консольное / цветовая температура 5000К | 23530
Светильник R-lux 156 BK 25520-507-PK-Ш9 IP67 Г5 | арт.211-130-5676-41 | Оптика Ш9 / Консольное регулируемое / цветовая температура 5000К | 26580
Светильник R-lux 156 BK DECOR 25520-507-K-Ш9 IP67 Г5 | арт.251-130-5576-41 | Оптика Ш9 / Консольное / цветовая температура 5000К | 24890
Светильник R-lux 156 BK DECOR 25520-507-PK-Ш9 IP67 Г5 | арт.251-130-5676-41 | Оптика Ш9 / Консольное регулируемое / цветовая температура 5000К | 27940
Технические характеристики
Потребляемая мощность в номинальном режиме, Вт | 156
Драйвер | MEAN WELL
Напряжение питающей сети, В | 100 - 305 АС
Частота питающей сети, Гц | 47-63
Коэффициент мощности (cos φ), не менее | 0.95
Класс защиты от поражения электрическим током | I
Производитель светодиодов | OSRAM
Световой поток светильника (Та=25°С), Лм | до 21260
Цветовая температура, К | 4000, 5000
Индекс цветопередачи | Ra >70
Пульсации светового потока не более | 1%
Тип кривой силы света | Ш9
Температура эксплуатации, °C | от -60 до +40
Вид климатического исполнения | УХЛ1
Степень защиты от воздействия окружающей среды | Ш9 - IP67
Корпус светильника | анодированный алюминевый профиль
Материал рассеивателя | Ш9 - Мультилинза ПММА
Герметичный разъём питания IP68 | Есть
Крепление | Консольное - К Регулируемое консольное с регулировкой по 2 осям - PK
Подходящий диаметр трубы регулируемого консольного крепления регулируемого консольного крепления | от 40мм до 60мм
Габаритные размеры MD с консольным креплением ДхШхВ, мм | Ш9 - 670х87х97
Габаритные размеры MD с регулируемым консольным креплением ДхШхВ, мм | Ш9 - 875х125x130
Габаритные размеры MD DECOR с консольным креплением ДхШхВ, мм | Ш9 - 670х150х90
Габаритные размеры MD DECOR с регулируемым консольным креплением ДхШхВ, мм | Ш9 - 875х150x120
Масса светильника не более,кг | 2.7
Масса светильника с регулируемым креп-ем не более,кг | 3.9
Ресурс работы светильника, ч не менее | 100000
Заводская гарантия на светильник | 5 лет
Светильник R-lux 208 BK | 208 Вт, до 34020 Лм, 5 лет | цена от | 29340
Светильник R-lux 208 BK 34020-507-K-Ш9 IP67 Г5 | арт.211-130-5576-41 | Оптика Ш9 / Консольное / цветовая температура 5000К | 29340
Светильник R-lux 208 BK 34020-507-PK-Ш9 IP67 Г5 | арт.211-130-5676-41 | Оптика Ш9 / Консольное регулируемое / цветовая температура 5000К | 32390
Светильник R-lux 208 BK DECOR 34020-507-K-Ш9 IP67 Г5 | арт.251-130-5576-41 | Оптика Ш9 / Консольное / цветовая температура 5000К | 31070
Светильник R-lux 208 BK DECOR 34020-507-PK-Ш9 IP67 Г5 | арт.251-130-5676-41 | Оптика Ш9 / Консольное регулируемое / цветовая температура 5000К | 34120
Технические характеристики
Потребляемая мощность в номинальном режиме, Вт | 208
Драйвер | MEAN WELL
Напряжение питающей сети, В | 100 - 305 АС
Частота питающей сети, Гц | 47-63
Коэффициент мощности (cos φ), не менее | 0.95
Класс защиты от поражения электрическим током | I
Производитель светодиодов | OSRAM
Световой поток светильника (Та=25°С), Лм | до 21260
Цветовая температура, К | 4000, 5000
Индекс цветопередачи | Ra >70
Пульсации светового потока не более | 1%
Тип кривой силы света | Ш9
Температура эксплуатации, °C | от -60 до +40
Вид климатического исполнения | УХЛ1
Степень защиты от воздействия окружающей среды | Ш9 - IP67
Корпус светильника | анодированный алюминевый профиль
Материал рассеивателя | Ш9 - Мультилинза ПММА
Герметичный разъём питания IP68 | Есть
Крепление | Консольное - К Регулируемое консольное с регулировкой по 2 осям - PK
Подходящий диаметр трубы регулируемого консольного крепления регулируемого консольного крепления | от 40мм до 60мм
Габаритные размеры MD с консольным креплением ДхШхВ, мм | Ш9 - 670х87х97
Габаритные размеры MD с регулируемым консольным креплением ДхШхВ, мм | Ш9 - 875х125x130
Габаритные размеры MD DECOR с консольным креплением ДхШхВ, мм | Ш9 - 670х150х90
Габаритные размеры MD DECOR с регулируемым консольным креплением ДхШхВ, мм | Ш9 - 875х150x120
Масса светильника не более,кг | 2.7
Масса светильника с регулируемым креп-ем не более,кг | 3.9
Ресурс работы светильника, ч не менее | 100000
Заводская гарантия на светильник | 5 лет
УЛИЧНЫЕ СВЕТИЛЬНИКИ R-lux M / M DECOR CRI70 (до 165 лм/Вт)
УЛИЧНЫЕ СВЕТИЛЬНИКИ R-lux MD / MD DECOR CRI70 (до 165 лм/Вт)
Светильник R-lux 21 MD | 21 Вт, до 3290 Лм, 5 лет | цена от | 10380
Светильник R-lux 21 MD 3260-507-K-Д IP65 Г5 | арт.221-021-5554-21 | Диаграмма Д / Консольное / цветовая температура 5000К | 10860
Светильник R-lux 21 MD 3290-507-K-Ш1 IP67 Г5 | арт.221-021-5516-41 | Оптика Ш1 / Консольное / цветовая температура 5000К | 10380
Светильник R-lux 21 MD 3260-507-PK-Д IP65 Г5 | арт.221-021-5654-21 | Диаграмма Д / Консольное регулируемое / цветовая температура 5000К | 13910
Светильник R-lux 21 MD 3290-507-PK-Ш1 IP67 Г5 | арт.221-021-5616-41 | Оптика Ш1 / Консольное регулируемое / цветовая температура 5000К | 13430
Светильник R-lux 21 MD DECOR 3260-507-K-Д IP65 Г5 | арт.201-021-5554-21 | Диаграмма Д / Консольное / цветовая температура 5000К | 11160
Светильник R-lux 21 MD DECOR 3290-507-K-Ш1 IP67 Г5 | арт.201-021-5516-41 | Оптика Ш1 / Консольное / цветовая температура 5000К | 10680
Светильник R-lux 21 MD DECOR 3260-507-PK-Д IP65 Г5 | арт.201-021-5654-21 | Диаграмма Д / Консольное регулируемое / цветовая температура 5000К | 14210
Светильник R-lux 21 MD DECOR 3290-507-PK-Ш1 IP67 Г5 | арт.201-021-5616-41 | Оптика Ш1 / Консольное регулируемое / цветовая температура 5000К | 13730
Технические характеристики
Потребляемая мощность в номинальном режиме, Вт | 21
Драйвер | MEAN WELL
Напряжение питающей сети, В | 100 - 305 АС
Частота питающей сети, Гц | 47-63
Коэффициент мощности (cos φ), не менее | 0.95
Класс защиты от поражения электрическим током | I
Производитель светодиодов | OSRAM
Световой поток светильника (Та=25°С), Лм | до 3290
Цветовая температура, К | 4000, 5000
Индекс цветопередачи | Ra >70
Пульсации светового потока не более | 1%
Тип кривой силы света | Д, Ш1
Температура эксплуатации, °C | от -60 до +40
Вид климатического исполнения | УХЛ1
Степень защиты от воздействия окружающей среды | Диаграмма Д - IP65 Ш1 - IP67
Корпус светильника | анодированный алюминевый профиль
Материал рассеивателя | Диаграмма Д - Прозрачный поликарбонат Ш1 - Мультилинза ПММА
Герметичный разъём питания IP68 | Есть
Крепление | Консольное - К Регулируемое консольное с регулировкой по 2 осям - PK
Подходящий диаметр трубы регулируемого консольного крепления | от 40мм до 60мм
Габаритные размеры MD с консольным креплением ДхШхВ, мм | Диаграмма Д - 250x87x97 Ш1 - 250х87х97
Габаритные размеры MD с регулируемым консольным креплением ДхШхВ, мм | Диаграмма Д - 465x125x130 Ш1 - 465х125x130
Габаритные размеры MD DECOR с консольным креплением ДхШхВ, мм | Диаграмма Д - 250x150x90 Ш1 - 250х150х90
Габаритные размеры MD DECOR с регулируемым консольным креплением ДхШхВ, мм | Диаграмма Д - 465x150x120 Ш1 - 465х150x120
Масса светильника не более,кг | 2.7
Масса светильника с регулируемым креп-ем не более,кг | 3.2
Ресурс работы светильника, ч не менее | 100000
Заводская гарантия на светильник | 5 лет
Светильник R-lux 29 MD | 29 Вт, до 4480 Лм, 5 лет | цена от | 10380
Светильник R-lux 29 MD 4430-507-K-Д IP65 Г5 | арт.221-029-5554-21 | Диаграмма Д / Консольное / цветовая температура 5000К | 10860
Светильник R-lux 29 MD 4480-507-K-Ш1 IP67 Г5 | арт.221-029-5516-41 | Оптика Ш1 / Консольное / цветовая температура 5000К | 10380
Светильник R-lux 29 MD 4430-507-PK-Д IP65 Г5 | арт.221-029-5654-21 | Диаграмма Д / Консольное регулируемое / цветовая температура 5000К | 13910
Светильник R-lux 29 MD 4480-507-PK-Ш1 IP67 Г5 | арт.221-029-5616-41 | Оптика Ш1 / Консольное регулируемое / цветовая температура 5000К | 13430
Светильник R-lux 29 MD DECOR 4430-507-K-Д IP65 Г5 | арт.201-029-5554-21 | Диаграмма Д / Консольное / цветовая температура 5000К | 11160
Светильник R-lux 29 MD DECOR 4480-507-K-Ш1 IP67 Г5 | арт.201-029-5516-41 | Оптика Ш1 / Консольное / цветовая температура 5000К | 10680
Светильник R-lux 29 MD DECOR 4430-507-PK-Д IP65 Г5 | арт.201-029-5654-21 | Диаграмма Д / Консольное регулируемое / цветовая температура 5000К | 14210
Светильник R-lux 29 MD DECOR 4480-507-PK-Ш1 IP67 Г5 | арт.201-029-5616-41 | Оптика Ш1 / Консольное регулируемое / цветовая температура 5000К | 13730
Технические характеристики
Потребляемая мощность в номинальном режиме, Вт | 29
Драйвер | MEAN WELL
Напряжение питающей сети, В | 100 - 305 АС
Частота питающей сети, Гц | 47-63
Коэффициент мощности (cos φ), не менее | 0.95
Класс защиты от поражения электрическим током | I
Производитель светодиодов | OSRAM
Световой поток светильника (Та=25°С), Лм | до 4480
Цветовая температура, К | 4000, 5000
Индекс цветопередачи | Ra >70
Пульсации светового потока не более | 1%
Тип кривой силы света | Д, Ш1
Температура эксплуатации, °C | от -60 до +40
Вид климатического исполнения | УХЛ1
Степень защиты от воздействия окружающей среды | Диаграмма Д - IP65 Ш1 - IP67
Корпус светильника | анодированный алюминевый профиль
Материал рассеивателя | Диаграмма Д - Прозрачный поликарбонат Ш1 - Мультилинза ПММА
Герметичный разъём питания IP68 | Есть
Подходящий диаметр трубы регулируемого консольного крепления | от 40мм до 60мм
Крепление | Консольное - К Регулируемое консольное с регулировкой по 2 осям - PK
Габаритные размеры MD с консольным креплением ДхШхВ, мм | Диаграмма Д - 250x87x97 Ш1 - 250х87х97
Габаритные размеры MD с регулируемым консольным креплением ДхШхВ, мм | Диаграмма Д - 465x125x130 Ш1 - 465х125x130
Габаритные размеры MD DECOR с консольным креплением ДхШхВ, мм | Диаграмма Д - 250x150x90 Ш1 - 250х150х90
Габаритные размеры MD DECOR с регулируемым консольным креплением ДхШхВ, мм | Диаграмма Д - 465x150x120 Ш1 - 465х150x120
Масса светильника не более,кг | 2.7
Масса светильника с регулируемым креп-ем не более,кг | 3.2
Ресурс работы светильника, ч не менее | 100000
Заводская гарантия на светильник | 5 лет
Светильник R-lux 38 MD | 38 Вт, до 5650 Лм, 5 лет | цена от | 10380
Светильник R-lux 38 MD 5590-507-K-Д IP65 Г5 | арт.221-038-5554-21 | Диаграмма Д / Консольное / цветовая температура 5000К | 10860
Светильник R-lux 38 MD 5650-507-K-Ш1 IP67 Г5 | арт.221-038-5516-41 | Оптика Ш1 / Консольное / цветовая температура 5000К | 10380
Светильник R-lux 38 MD 5590-507-PK-Д IP65 Г5 | арт.221-038-5654-21 | Диаграмма Д / Консольное регулируемое / цветовая температура 5000К | 13910
Светильник R-lux 38 MD 5650-507-PK-Ш1 IP67 Г5 | арт.221-038-5616-41 | Оптика Ш1 / Консольное регулируемое / цветовая температура 5000К | 13430
Светильник R-lux 38 MD DECOR 5590-507-K-Д IP65 Г5 | арт.201-038-5554-21 | Диаграмма Д / Консольное / цветовая температура 5000К | 11160
Светильник R-lux 38 MD DECOR 5650-507-K-Ш1 IP67 Г5 | арт.201-038-5516-41 | Оптика Ш1 / Консольное / цветовая температура 5000К | 10680
Светильник R-lux 38 MD DECOR 5590-507-PK-Д IP65 Г5 | арт.201-038-5654-21 | Диаграмма Д / Консольное регулируемое / цветовая температура 5000К | 14210
Светильник R-lux 38 MD DECOR 5650-507-PK-Ш1 IP67 Г5 | арт.201-038-5616-41 | Оптика Ш1 / Консольное регулируемое / цветовая температура 5000К | 13730
Технические характеристики
Потребляемая мощность в номинальном режиме, Вт | 38
Драйвер | MEAN WELL
Напряжение питающей сети, В | 100 - 305 АС
Частота питающей сети, Гц | 47-63
Коэффициент мощности (cos φ), не менее | 0.95
Класс защиты от поражения электрическим током | I
Производитель светодиодов | OSRAM
Световой поток светильника (Та=25°С), Лм | до 5650
Цветовая температура, К | 4000, 5000
Индекс цветопередачи | Ra >70
Пульсации светового потока не более | 1%
Тип кривой силы света | Д, Ш1
Температура эксплуатации, °C | от -60 до +40
Вид климатического исполнения | УХЛ1
Степень защиты от воздействия окружающей среды | Диаграмма Д - IP65 Ш1 - IP67
Корпус светильника | анодированный алюминевый профиль
Материал рассеивателя | Диаграмма Д - Прозрачный поликарбонат Ш1 - Мультилинза ПММА
Герметичный разъём питания IP68 | Есть
Подходящий диаметр трубы регулируемого консольного крепления | от 40мм до 60мм
Крепление | Консольное - К Регулируемое консольное с регулировкой по 2 осям - PK
Габаритные размеры MD с консольным креплением ДхШхВ, мм | Диаграмма Д - 250x87x97 Ш1 - 250х87х97
Габаритные размеры MD с регулируемым консольным креплением ДхШхВ, мм | Диаграмма Д - 465x125x130 Ш1 - 465х125x130
Габаритные размеры MD DECOR с консольным креплением ДхШхВ, мм | Диаграмма Д - 250x150x90 Ш1 - 250х150х90
Габаритные размеры MD DECOR с регулируемым консольным креплением ДхШхВ, мм | Диаграмма Д - 465x150x120 Ш1 - 465х150x120
Масса светильника не более,кг | 2.7
Масса светильника с регулируемым креп-ем не более,кг | 3.2
Ресурс работы светильника, ч не менее | 100000
Заводская гарантия на светильник | 5 лет
Светильник R-lux 45 MD | 45 Вт, до 6460 Лм, 5 лет | цена от | 10570
Светильник R-lux 45 MD 6390-507-K-Д IP65 Г5 | арт.221-045-5554-21 | Диаграмма Д / Консольное / цветовая температура 5000К | 11070
Светильник R-lux 45 MD 6460-507-K-Ш1 IP67 Г5 | арт.221-045-5516-41 | Оптика Ш1 / Консольное / цветовая температура 5000К | 10570
Светильник R-lux 45 MD 6390-507-PK-Д IP65 Г5 | арт.221-045-5654-21 | Диаграмма Д / Консольное регулируемое / цветовая температура 5000К | 14120
Светильник R-lux 45 MD 6460-507-PK-Ш1 IP67 Г5 | арт.221-045-5616-41 | Оптика Ш1 / Консольное регулируемое / цветовая температура 5000К | 13620
Светильник R-lux 45 MD DECOR 6390-507-K-Д IP65 Г5 | арт.201-045-5554-21 | Диаграмма Д / Консольное / цветовая температура 5000К | 11420
Светильник R-lux 45 MD DECOR 6460-507-K-Ш1 IP67 Г5 | арт.201-045-5516-41 | Оптика Ш1 / Консольное / цветовая температура 5000К | 10920
Светильник R-lux 45 MD DECOR 6390-507-PK-Д IP65 Г5 | арт.201-045-5654-21 | Диаграмма Д / Консольное регулируемое / цветовая температура 5000К | 14470
Светильник R-lux 45 MD DECOR 6460-507-PK-Ш1 IP67 Г5 | арт.201-045-5616-41 | Оптика Ш1 / Консольное регулируемое / цветовая температура 5000К | 13970
Технические характеристики
Потребляемая мощность в номинальном режиме, Вт | 45
Драйвер | MEAN WELL
Напряжение питающей сети, В | 100 - 305 АС
Частота питающей сети, Гц | 47-63
Коэффициент мощности (cos φ), не менее | 0.95
Класс защиты от поражения электрическим током | I
Производитель светодиодов | OSRAM
Световой поток светильника (Та=25°С), Лм | до 6460
Цветовая температура, К | 4000, 5000
Индекс цветопередачи | Ra >70
Пульсации светового потока не более | 1%
Тип кривой силы света | Д, Ш1
Температура эксплуатации, °C | от -60 до +40
Вид климатического исполнения | УХЛ1
Степень защиты от воздействия окружающей среды | Диаграмма Д - IP65 Ш1 - IP67
Корпус светильника | анодированный алюминевый профиль
Материал рассеивателя | Диаграмма Д - Прозрачный поликарбонат Ш1 - Мультилинза ПММА
Герметичный разъём питания IP68 | Есть
Крепление | Консольное - К Регулируемое консольное с регулировкой по 2 осям - PK
Подходящий диаметр трубы регулируемого консольного крепления | от 40мм до 60мм
Габаритные размеры MD с консольным креплением ДхШхВ, мм | Диаграмма Д - 290x87x97 Ш1 - 290х87х97
Габаритные размеры MD с регулируемым консольным креплением ДхШхВ, мм | Диаграмма Д - 505x125x130 Ш1 - 505х125x130
Габаритные размеры MD DECOR с консольным креплением ДхШхВ, мм | Диаграмма Д - 290x150x90 Ш1 - 290х150х90
Габаритные размеры MD DECOR с регулируемым консольным креплением ДхШхВ, мм | Диаграмма Д - 505x150x120 Ш1 - 505х150x120
Масса светильника не более,кг | 2.8
Масса светильника с регулируемым креп-ем не более,кг | 3.4
Ресурс работы светильника, ч не менее | 100000
Заводская гарантия на светильник | 5 лет
Светильник R-lux 50 MD | 50 Вт, до 7030 Лм, 5 лет | цена от | 10570
Светильник R-lux 50 MD 6950-507-K-Д IP65 Г5 | арт.221-050-5554-21 | Диаграмма Д / Консольное / цветовая температура 5000К | 11070
Светильник R-lux 50 MD 7030-507-K-Ш1 IP67 Г5 | арт.221-050-5516-41 | Оптика Ш1 / Консольное / цветовая температура 5000К | 10570
Светильник R-lux 50 MD 6950-507-PK-Д IP65 Г5 | арт.221-050-5654-21 | Диаграмма Д / Консольное регулируемое / цветовая температура 5000К | 14120
Светильник R-lux 50 MD 7030-507-PK-Ш1 IP67 Г5 | арт.221-050-5616-41 | Оптика Ш1 / Консольное регулируемое / цветовая температура 5000К | 13620
Светильник R-lux 50 MD DECOR 6950-507-K-Д IP65 Г5 | арт.201-050-5554-21 | Диаграмма Д / Консольное / цветовая температура 5000К | 11420
Светильник R-lux 50 MD DECOR 7030-507-K-Ш1 IP67 Г5 | арт.201-050-5516-41 | Оптика Ш1 / Консольное / цветовая температура 5000К | 10920
Светильник R-lux 50 MD DECOR 6950-507-PK-Д IP65 Г5 | арт.201-050-5654-21 | Диаграмма Д / Консольное регулируемое / цветовая температура 5000К | 14470
Светильник R-lux 50 MD DECOR 7030-507-PK-Ш1 IP67 Г5 | арт.201-050-5616-41 | Оптика Ш1 / Консольное регулируемое / цветовая температура 5000К | 13970
Технические характеристики
Потребляемая мощность в номинальном режиме, Вт | 50
Драйвер | MEAN WELL
Напряжение питающей сети, В | 100 - 305 АС
Частота питающей сети, Гц | 47-63
Коэффициент мощности (cos φ), не менее | 0.95
Класс защиты от поражения электрическим током | I
Производитель светодиодов | OSRAM
Световой поток светильника (Та=25°С), Лм | до 7030
Цветовая температура, К | 4000, 5000
Индекс цветопередачи | Ra >70
Пульсации светового потока не более | 1%
Тип кривой силы света | Д, Ш1
Температура эксплуатации, °C | от -60 до +40
Вид климатического исполнения | УХЛ1
Степень защиты от воздействия окружающей среды | Диаграмма Д - IP65 Ш1 - IP67
Корпус светильника | анодированный алюминевый профиль
Материал рассеивателя | Диаграмма Д - Прозрачный поликарбонат Ш1 - Мультилинза ПММА
Герметичный разъём питания IP68 | Есть
Крепление | Консольное - К Регулируемое консольное с регулировкой по 2 осям - PK
Подходящий диаметр трубы регулируемого консольного крепления | от 40мм до 60мм
Габаритные размеры MD с консольным креплением ДхШхВ, мм | Диаграмма Д - 290x87x97 Ш1 - 290х87х97
Габаритные размеры MD с регулируемым консольным креплением ДхШхВ, мм | Диаграмма Д - 505x125x130 Ш1 - 505х125x130
Габаритные размеры MD DECOR с консольным креплением ДхШхВ, мм | Диаграмма Д - 290x150x90 Ш1 - 290х150х90
Габаритные размеры MD DECOR с регулируемым консольным креплением ДхШхВ, мм | Диаграмма Д - 505x150x120 Ш1 - 505х150x120
Масса светильника не более,кг | 2.8
Масса светильника с регулируемым креп-ем не более,кг | 3.4
Ресурс работы светильника, ч не менее | 100000
Заводская гарантия на светильник | 5 лет
Светильник R-lux 53 MD | 53 Вт, до 8510 Лм, 5 лет | цена от | 12360
Светильник R-lux 53 MD 8410-507-K-Д IP65 Г5 | арт.221-053-5554-21 | Диаграмма Д / Консольное / цветовая температура 5000К | 12360
Светильник R-lux 53 MD 8510-507-K-Ш1 IP67 Г5 | арт.221-053-5516-41 | Оптика Ш1 / Консольное / цветовая температура 5000К | 12710
Светильник R-lux 53 MD 8410-507-PK-Д IP65 Г5 | арт.221-053-5654-21 | Диаграмма Д / Консольное регулируемое / цветовая температура 5000К | 15410
Светильник R-lux 53 MD 8510-507-PK-Ш1 IP67 Г5 | арт.221-053-5616-41 | Оптика Ш1 / Консольное регулируемое / цветовая температура 5000К | 15760
Светильник R-lux 53 MD DECOR 8410-507-K-Д IP65 Г5 | арт.201-053-5554-21 | Диаграмма Д / Консольное / цветовая температура 5000К | 12740
Светильник R-lux 53 MD DECOR 8510-507-K-Ш1 IP67 Г5 | арт.201-053-5516-41 | Оптика Ш1 / Консольное / цветовая температура 5000К | 13180
Светильник R-lux 53 MD DECOR 8410-507-PK-Д IP65 Г5 | арт.201-053-5654-21 | Диаграмма Д / Консольное регулируемое / цветовая температура 5000К | 15790
Светильник R-lux 53 MD DECOR 8510-507-PK-Ш1 IP67 Г5 | арт.201-053-5616-41 | Оптика Ш1 / Консольное регулируемое / цветовая температура 5000К | 16230
Технические характеристики
Потребляемая мощность в номинальном режиме, Вт | 53
Драйвер | MEAN WELL
Напряжение питающей сети, В | 100 - 305 АС
Частота питающей сети, Гц | 47-63
Коэффициент мощности (cos φ), не менее | 0.95
Класс защиты от поражения электрическим током | I
Производитель светодиодов | OSRAM
Световой поток светильника (Та=25°С), Лм | до 8510
Цветовая температура, К | 4000, 5000
Индекс цветопередачи | Ra >70
Пульсации светового потока не более | 1%
Тип кривой силы света | Д, Ш1
Температура эксплуатации, °C | от -60 до +40
Вид климатического исполнения | УХЛ1
Степень защиты от воздействия окружающей среды | Диаграмма Д - IP65 Ш1 - IP67
Корпус светильника | анодированный алюминевый профиль
Материал рассеивателя | Диаграмма Д - Прозрачный поликарбонат Ш1 - Мультилинза ПММА
Герметичный разъём питания IP68 | Есть
Крепление | Консольное - К Регулируемое консольное с регулировкой по 2 осям - PK
Подходящий диаметр трубы регулируемого консольного крепления | от 40мм до 60мм
Габаритные размеры MD с консольным креплением ДхШхВ, мм | Диаграмма Д - 310x87x97 Ш1 - 390х87х97
Габаритные размеры MD с регулируемым консольным креплением ДхШхВ, мм | Диаграмма Д - 525x125x130 Ш1 - 605х125x130
Габаритные размеры MD DECOR с консольным креплением ДхШхВ, мм | Диаграмма Д - 310x150x90 Ш1 - 390х150х90
Габаритные размеры MD DECOR с регулируемым консольным креплением ДхШхВ, мм | Диаграмма Д - 525x150x120 Ш1 - 605х150x120
Масса светильника не более,кг | 3.4
Масса светильника с регулируемым креп-ем не более,кг | 4
Ресурс работы светильника, ч не менее | 100000
Заводская гарантия на светильник | 5 лет
Светильник R-lux 64 MD | 64 Вт, до 10040 Лм, 5 лет | цена от | 13660
Светильник R-lux 64 MD 9930-507-K-Д IP65 Г5 | арт.221-064-5554-21 | Диаграмма Д / Консольное / цветовая температура 5000К | 13660
Светильник R-lux 64 MD 10040-507-K-Ш1 IP67 Г5 | арт.221-064-5516-41 | Оптика Ш1 / Консольное / цветовая температура 5000К | 13800
Светильник R-lux 64 MD 9930-507-PK-Д IP65 Г5 | арт.221-064-5654-21 | Диаграмма Д / Консольное регулируемое / цветовая температура 5000К | 16710
Светильник R-lux 64 MD 10040-507-PK-Ш1 IP67 Г5 | арт.221-064-5616-41 | Оптика Ш1 / Консольное регулируемое / цветовая температура 5000К | 16850
Светильник R-lux 64 MD DECOR 9930-507-K-Д IP65 Г5 | арт.201-064-5554-21 | Диаграмма Д / Консольное / цветовая температура 5000К | 14080
Светильник R-lux 64 MD DECOR 10040-507-K-Ш1 IP67 Г5 | арт.201-064-5516-41 | Оптика Ш1 / Консольное / цветовая температура 5000К | 14280
Светильник R-lux 64 MD DECOR 9930-507-PK-Д IP65 Г5 | арт.201-064-5654-21 | Диаграмма Д / Консольное регулируемое / цветовая температура 5000К | 17130
Светильник R-lux 64 MD DECOR 10040-507-PK-Ш1 IP67 Г5 | арт.201-064-5616-41 | Оптика Ш1 / Консольное регулируемое / цветовая температура 5000К | 17330
Технические характеристики
Потребляемая мощность в номинальном режиме, Вт | 64
Драйвер | MEAN WELL
Напряжение питающей сети, В | 100 - 305 АС
Частота питающей сети, Гц | 47-63
Коэффициент мощности (cos φ), не менее | 0.95
Класс защиты от поражения электрическим током | I
Производитель светодиодов | OSRAM
Световой поток светильника (Та=25°С), Лм | до 10040
Цветовая температура, К | 4000, 5000
Индекс цветопередачи | Ra >70
Пульсации светового потока не более | 1%
Тип кривой силы света | Д, Ш1
Температура эксплуатации, °C | от -60 до +40
Вид климатического исполнения | УХЛ1
Степень защиты от воздействия окружающей среды | Диаграмма Д - IP65 Ш1 - IP67
Корпус светильника | анодированный алюминевый профиль
Материал рассеивателя | Диаграмма Д - Прозрачный поликарбонат Ш1 - Мультилинза ПММА
Герметичный разъём питания IP68 | Есть
Крепление | Консольное - К Регулируемое консольное с регулировкой по 2 осям - PK
Подходящий диаметр трубы регулируемого консольного крепления | от 40мм до 60мм
Габаритные размеры MD с консольным креплением ДхШхВ, мм | Диаграмма Д - 310x87x97 Ш1 - 390х87х97
Габаритные размеры MD с регулируемым консольным креплением ДхШхВ, мм | Диаграмма Д - 525x125x130 Ш1 - 605х125x130
Габаритные размеры MD DECOR с консольным креплением ДхШхВ, мм | Диаграмма Д - 310x150x90 Ш1 - 390х150х90
Габаритные размеры MD DECOR с регулируемым консольным креплением ДхШхВ, мм | Диаграмма Д - 525x150x120 Ш1 - 605х150x120
Масса светильника не более,кг | 3.4
Масса светильника с регулируемым креп-ем не более,кг | 4
Ресурс работы светильника, ч не менее | 100000
Заводская гарантия на светильник | 5 лет
Светильник R-lux 70 MD | 70 Вт, до 11340 Лм, 5 лет | цена от | 14990
Светильник R-lux 70 MD 11220-507-K-Д IP65 Г5 | арт.221-070-5554-21 | Диаграмма Д / Консольное / цветовая температура 5000К | 14990
Светильник R-lux 70 MD 11340-507-K-Ш1 IP67 Г5 | арт.221-070-5516-41 | Оптика Ш1 / Консольное / цветовая температура 5000К | 16120
Светильник R-lux 70 MD 11220-507-PK-Д IP65 Г5 | арт.221-070-5654-21 | Диаграмма Д / Консольное регулируемое / цветовая температура 5000К | 18040
Светильник R-lux 70 MD 11340-507-PK-Ш1 IP67 Г5 | арт.221-070-5616-41 | Оптика Ш1 / Консольное регулируемое / цветовая температура 5000К | 19170
Светильник R-lux 70 MD DECOR 11220-507-K-Д IP65 Г5 | арт.201-070-5554-21 | Диаграмма Д / Консольное / цветовая температура 5000К | 15500
Светильник R-lux 70 MD DECOR 11340-507-K-Ш1 IP67 Г5 | арт.201-070-5516-41 | Оптика Ш1 / Консольное / цветовая температура 5000К | 16830
Светильник R-lux 70 MD DECOR 11220-507-PK-Д IP65 Г5 | арт.201-070-5654-21 | Диаграмма Д / Консольное регулируемое / цветовая температура 5000К | 18550
Светильник R-lux 70 MD DECOR 11340-507-PK-Ш1 IP67 Г5 | арт.201-070-5616-41 | Оптика Ш1 / Консольное регулируемое / цветовая температура 5000К | 19880
Технические характеристики
Потребляемая мощность в номинальном режиме, Вт | 70
Драйвер | MEAN WELL
Напряжение питающей сети, В | 100 - 305 АС
Частота питающей сети, Гц | 47-63
Коэффициент мощности (cos φ), не менее | 0.95
Класс защиты от поражения электрическим током | I
Производитель светодиодов | OSRAM
Световой поток светильника (Та=25°С), Лм | до 11340
Цветовая температура, К | 4000, 5000
Индекс цветопередачи | Ra >70
Пульсации светового потока не более | 1%
Тип кривой силы света | Д, Ш1
Температура эксплуатации, °C | от -60 до +40
Вид климатического исполнения | УХЛ1
Степень защиты от воздействия окружающей среды | Диаграмма Д - IP65 Ш1 - IP67
Корпус светильника | анодированный алюминевый профиль
Материал рассеивателя | Диаграмма Д - Прозрачный поликарбонат Ш1 - Мультилинза ПММА
Герметичный разъём питания IP68 | Есть
Крепление | Консольное - К Регулируемое консольное с регулировкой по 2 осям - PK
Подходящий диаметр трубы регулируемого консольного крепления | от 40мм до 60мм
Габаритные размеры MD с консольным креплением ДхШхВ, мм | Диаграмма Д - 420x87x97 Ш1 - 580х87х97
Габаритные размеры MD с регулируемым консольным креплением ДхШхВ, мм | Диаграмма Д - 625x125x130 Ш1 - 785х125x130
Габаритные размеры MD DECOR с консольным креплением ДхШхВ, мм | Диаграмма Д - 420x150x90 Ш1 - 580х150х90
Габаритные размеры MD DECOR с регулируемым консольным креплением ДхШхВ, мм | Диаграмма Д - 625x150x120 Ш1 - 785х150x120
Масса светильника не более,кг | 3.9
Масса светильника с регулируемым креп-ем не более,кг | 4.7
Ресурс работы светильника, ч не менее | 100000
Заводская гарантия на светильник | 5 лет
Светильник R-lux 78 MD | 78 Вт, до 12760 Лм, 5 лет | цена от | 15260
Светильник R-lux 78 MD 12620-507-K-Д IP65 Г5 | арт.221-078-5554-21 | Диаграмма Д / Консольное / цветовая температура 5000К | 15260
Светильник R-lux 78 MD 12760-507-K-Ш1 IP67 Г5 | арт.221-078-5516-41 | Оптика Ш1 / Консольное / цветовая температура 5000К | 16390
Светильник R-lux 78 MD 12620-507-PK-Д IP65 Г5 | арт.221-078-5654-21 | Диаграмма Д / Консольное регулируемое / цветовая температура 5000К | 18310
Светильник R-lux 78 MD 12760-507-PK-Ш1 IP67 Г5 | арт.221-078-5616-41 | Оптика Ш1 / Консольное регулируемое / цветовая температура 5000К | 19440
Светильник R-lux 78 MD DECOR 12620-507-K-Д IP65 Г5 | арт.201-078-5554-21 | Диаграмма Д / Консольное / цветовая температура 5000К | 15770
Светильник R-lux 78 MD DECOR 12760-507-K-Ш1 IP67 Г5 | арт.201-078-5516-41 | Оптика Ш1 / Консольное / цветовая температура 5000К | 17100
Светильник R-lux 78 MD DECOR 12620-507-PK-Д IP65 Г5 | арт.201-078-5654-21 | Диаграмма Д / Консольное регулируемое / цветовая температура 5000К | 18820
Светильник R-lux 78 MD DECOR 12760-507-PK-Ш1 IP67 Г5 | арт.201-078-5616-41 | Оптика Ш1 / Консольное регулируемое / цветовая температура 5000К | 20150
Технические характеристики
Потребляемая мощность в номинальном режиме, Вт | 78
Драйвер | MEAN WELL
Напряжение питающей сети, В | 100 - 305 АС
Частота питающей сети, Гц | 47-63
Коэффициент мощности (cos φ), не менее | 0.95
Класс защиты от поражения электрическим током | I
Производитель светодиодов | OSRAM
Световой поток светильника (Та=25°С), Лм | до 12760
Цветовая температура, К | 4000, 5000
Индекс цветопередачи | Ra >70
Пульсации светового потока не более | 1%
Тип кривой силы света | Д, Ш1
Температура эксплуатации, °C | от -60 до +40
Вид климатического исполнения | УХЛ1
Степень защиты от воздействия окружающей среды | Диаграмма Д - IP65 Ш1 - IP67
Корпус светильника | анодированный алюминевый профиль
Материал рассеивателя | Диаграмма Д - Прозрачный поликарбонат Ш1 - Мультилинза ПММА
Герметичный разъём питания IP68 | Есть
Крепление | Консольное - К Регулируемое консольное с регулировкой по 2 осям - PK
Подходящий диаметр трубы регулируемого консольного крепления | от 40мм до 60мм
Габаритные размеры MD с консольным креплением ДхШхВ, мм | Диаграмма Д - 420x87x97 Ш1 - 580х87х97
Габаритные размеры MD с регулируемым консольным креплением ДхШхВ, мм | Диаграмма Д - 625x125x130 Ш1 - 785х125x130
Габаритные размеры MD DECOR с консольным креплением ДхШхВ, мм | Диаграмма Д - 420x150x90 Ш1 - 580х150х90
Габаритные размеры MD DECOR с регулируемым консольным креплением ДхШхВ, мм | Диаграмма Д - 625x150x120 Ш1 - 785х150x120
Масса светильника не более,кг | 3.9
Масса светильника с регулируемым креп-ем не более,кг | 4.7
Ресурс работы светильника, ч не менее | 100000
Заводская гарантия на светильник | 5 лет
Светильник R-lux 96 MD | 96 Вт, до 15060 Лм, 5 лет | цена от | 16550
Светильник R-lux 96 MD 14900-507-K-Д IP65 Г5 | арт.221-096-5554-21 | Диаграмма Д / Консольное / цветовая температура 5000К | 16550
Светильник R-lux 96 MD 15060-507-K-Ш1 IP67 Г5 | арт.221-096-5516-41 | Оптика Ш1 / Консольное / цветовая температура 5000К | 17230
Светильник R-lux 96 MD 14900-507-PK-Д IP65 Г5 | арт.221-096-5654-21 | Диаграмма Д / Консольное регулируемое / цветовая температура 5000К | 19600
Светильник R-lux 96 MD 15060-507-PK-Ш1 IP67 Г5 | арт.221-096-5616-41 | Оптика Ш1 / Консольное регулируемое / цветовая температура 5000К | 20280
Светильник R-lux 96 MD DECOR 14900-507-K-Д IP65 Г5 | арт.201-096-5554-21 | Диаграмма Д / Консольное / цветовая температура 5000К | 17170
Светильник R-lux 96 MD DECOR 15060-507-K-Ш1 IP67 Г5 | арт.201-096-5516-41 | Оптика Ш1 / Консольное / цветовая температура 5000К | 17940
Светильник R-lux 96 MD DECOR 14900-507-PK-Д IP65 Г5 | арт.201-096-5654-21 | Диаграмма Д / Консольное регулируемое / цветовая температура 5000К | 20220
Светильник R-lux 96 MD DECOR 15060-507-PK-Ш1 IP67 Г5 | арт.201-096-5616-41 | Оптика Ш1 / Консольное регулируемое / цветовая температура 5000К | 20990
Технические характеристики
Потребляемая мощность в номинальном режиме, Вт | 96
Драйвер | MEAN WELL
Напряжение питающей сети, В | 100 - 305 АС
Частота питающей сети, Гц | 47-63
Коэффициент мощности (cos φ), не менее | 0.95
Класс защиты от поражения электрическим током | I
Производитель светодиодов | OSRAM
Световой поток светильника (Та=25°С), Лм | до 15060
Цветовая температура, К | 4000, 5000
Индекс цветопередачи | Ra >70
Пульсации светового потока не более | 1%
Тип кривой силы света | Д, Ш1
Температура эксплуатации, °C | от -60 до +40
Вид климатического исполнения | УХЛ1
Степень защиты от воздействия окружающей среды | Диаграмма Д - IP65 Ш1 - IP67
Корпус светильника | анодированный алюминевый профиль
Материал рассеивателя | Диаграмма Д - Прозрачный поликарбонат Ш1 - Мультилинза ПММА
Герметичный разъём питания IP68 | Есть
Крепление | Консольное - К Регулируемое консольное с регулировкой по 2 осям - PK
Подходящий диаметр трубы регулируемого консольного крепления | от 40мм до 60мм
Габаритные размеры MD с консольным креплением ДхШхВ, мм | Диаграмма Д - 510x87x97 Ш1 - 580х87х97
Габаритные размеры MD с регулируемым консольным креплением ДхШхВ, мм | Диаграмма Д - 715x125x130 Ш1 - 785х125x130
Габаритные размеры MD DECOR с консольным креплением ДхШхВ, мм | Диаграмма Д - 510x150x90 Ш1 - 580х150х90
Габаритные размеры MD DECOR с регулируемым консольным креплением ДхШхВ, мм | Диаграмма Д - 715x150x120 Ш1 - 785х150x120
Масса светильника не более,кг | 3.9
Масса светильника с регулируемым креп-ем не более,кг | 4.7
Ресурс работы светильника, ч не менее | 100000
Заводская гарантия на светильник | 5 лет
Светильник R-lux 104 MD | 104 Вт, до 17010 Лм, 5 лет | цена от | 17680
Светильник R-lux 104 MD 16830-507-K-Д IP65 Г5 | арт.221-104-5554-21 | Диаграмма Д / Консольное / цветовая температура 5000К | 17680
Светильник R-lux 104 MD 17010-507-K-Ш1 IP67 Г5 | арт.221-104-5516-41 | Оптика Ш1 / Консольное / цветовая температура 5000К | 19790
Светильник R-lux 104 MD 16830-507-PK-Д IP65 Г5 | арт.221-104-5654-21 | Диаграмма Д / Консольное регулируемое / цветовая температура 5000К | 20730
Светильник R-lux 104 MD 17010-507-PK-Ш1 IP67 Г5 | арт.221-104-5616-41 | Оптика Ш1 / Консольное регулируемое / цветовая температура 5000К | 22840
Светильник R-lux 104 MD DECOR 16830-507-K-Д IP65 Г5 | арт.201-104-5554-21 | Диаграмма Д / Консольное / цветовая температура 5000К | 18350
Светильник R-lux 104 MD DECOR 17010-507-K-Ш1 IP67 Г5 | арт.201-104-5516-41 | Оптика Ш1 / Консольное / цветовая температура 5000К | 20730
Светильник R-lux 104 MD DECOR 16830-507-PK-Д IP65 Г5 | арт.201-104-5654-21 | Диаграмма Д / Консольное регулируемое / цветовая температура 5000К | 21400
Светильник R-lux 104 MD DECOR 17010-507-PK-Ш1 IP67 Г5 | арт.201-104-5616-41 | Оптика Ш1 / Консольное регулируемое / цветовая температура 5000К | 23780
Технические характеристики
Потребляемая мощность в номинальном режиме, Вт | 104
Драйвер | MEAN WELL
Напряжение питающей сети, В | 100 - 305 АС
Частота питающей сети, Гц | 47-63
Коэффициент мощности (cos φ), не менее | 0.95
Класс защиты от поражения электрическим током | I
Производитель светодиодов | OSRAM
Световой поток светильника (Та=25°С), Лм | до 17010
Цветовая температура, К | 4000, 5000
Индекс цветопередачи | Ra >70
Пульсации светового потока не более | 1%
Тип кривой силы света | Д, Ш1
Температура эксплуатации, °C | от -60 до +40
Вид климатического исполнения | УХЛ1
Степень защиты от воздействия окружающей среды | Диаграмма Д - IP65 Ш1 - IP67
Корпус светильника | анодированный алюминевый профиль
Материал рассеивателя | Диаграмма Д - Прозрачный поликарбонат Ш1 - Мультилинза ПММА
Герметичный разъём питания IP68 | Есть
Подходящий диаметр трубы регулируемого консольного крепления | от 40мм до 60мм
Крепление | Консольное - К Регулируемое консольное с регулировкой по 2 осям - PK
Габаритные размеры MD с консольным креплением ДхШхВ, мм | Диаграмма Д - 540x87x97 Ш1 - 760х87х97
Габаритные размеры MD с регулируемым консольным креплением ДхШхВ, мм | Диаграмма Д - 745x125x130 Ш1 - 965х125x130
Габаритные размеры MD DECOR с консольным креплением ДхШхВ, мм | Диаграмма Д - 540x150x90 Ш1 - 760х150х90
Габаритные размеры MD DECOR с регулируемым консольным креплением ДхШхВ, мм | Диаграмма Д - 745x150x120 Ш1 - 965х150x120
Масса светильника не более,кг | 4.5
Масса светильника с регулируемым креп-ем не более,кг | 5.4
Ресурс работы светильника, ч не менее | 100000
Заводская гарантия на светильник | 5 лет
Светильник R-lux 130 MD | 130 Вт, до 21260 Лм, 5 лет | цена от | 20310
Светильник R-lux 130 MD 21040-507-K-Д IP65 Г5 | арт.221-130-5554-21 | Диаграмма Д / Консольное / цветовая температура 5000К | 20310
Светильник R-lux 130 MD 21260-507-K-Ш1 IP67 Г5 | арт.221-130-5516-41 | Оптика Ш1 / Консольное / цветовая температура 5000К | 23140
Светильник R-lux 130 MD 21040-507-PK-Д IP65 Г5 | арт.221-130-5654-21 | Диаграмма Д / Консольное регулируемое / цветовая температура 5000К | 23360
Светильник R-lux 130 MD 21260-507-PK-Ш1 IP67 Г5 | арт.221-130-5616-41 | Оптика Ш1 / Консольное регулируемое / цветовая температура 5000К | 26190
Светильник R-lux 130 MD DECOR 21040-507-K-Д IP65 Г5 | арт.201-130-5554-21 | Диаграмма Д / Консольное / цветовая температура 5000К | 21150
Светильник R-lux 130 MD DECOR 21260-507-K-Ш1 IP67 Г5 | арт.201-130-5516-41 | Оптика Ш1 / Консольное / цветовая температура 5000К | 24300
Светильник R-lux 130 MD DECOR 21040-507-PK-Д IP65 Г5 | арт.201-130-5654-21 | Диаграмма Д / Консольное регулируемое / цветовая температура 5000К | 24200
Светильник R-lux 130 MD DECOR 21260-507-PK-Ш1 IP67 Г5 | арт.201-130-5616-41 | Оптика Ш1 / Консольное регулируемое / цветовая температура 5000К | 27350
Технические характеристики
Потребляемая мощность в номинальном режиме, Вт | 130
Драйвер | MEAN WELL
Напряжение питающей сети, В | 100 - 305 АС
Частота питающей сети, Гц | 47-63
Коэффициент мощности (cos φ), не менее | 0.95
Класс защиты от поражения электрическим током | I
Производитель светодиодов | OSRAM
Световой поток светильника (Та=25°С), Лм | до 21260
Цветовая температура, К | 4000, 5000
Индекс цветопередачи | Ra >70
Пульсации светового потока не более | 1%
Тип кривой силы света | Д, Ш1
Температура эксплуатации, °C | от -60 до +40
Вид климатического исполнения | УХЛ1
Степень защиты от воздействия окружающей среды | Диаграмма Д - IP65 Ш1 - IP67
Корпус светильника | анодированный алюминевый профиль
Материал рассеивателя | Диаграмма Д - Прозрачный поликарбонат Ш1 - Мультилинза ПММА
Герметичный разъём питания IP68 | Есть
Крепление | Консольное - К Регулируемое консольное с регулировкой по 2 осям - PK
Подходящий диаметр трубы регулируемого консольного крепления регулируемого консольного крепления | от 40мм до 60мм
Габаритные размеры MD с консольным креплением ДхШхВ, мм | Диаграмма Д - 680x87x97 Ш1 - 940х87х97
Габаритные размеры MD с регулируемым консольным креплением ДхШхВ, мм | Диаграмма Д - 885x125x130 Ш1 - 1145х125x130
Габаритные размеры MD DECOR с консольным креплением ДхШхВ, мм | Диаграмма Д - 680x150x90 Ш1 - 940х150х90
Габаритные размеры MD DECOR с регулируемым консольным креплением ДхШхВ, мм | Диаграмма Д - 885x150x120 Ш1 - 1145х150x120
Масса светильника не более,кг | 5.6
Масса светильника с регулируемым креп-ем не более,кг | 6.7
Ресурс работы светильника, ч не менее | 100000
Заводская гарантия на светильник | 5 лет
УЛИЧНЫЕ СВЕТИЛЬНИКИ R-lux MD3 / MD3 DECOR CRI70 (до 165 лм/Вт)
Светильник R-lux 156 MD3 | 156 Вт, до 25520 Лм, 5 лет | цена от | 27130
Светильник R-lux 156 MD3 25240-507-K-Д IP65 Г5 | арт.223-156-5554-21 | Диаграмма Д / Консольное / цветовая температура 5000К | 27130
Светильник R-lux 156 MD3 25520-507-K-Ш1 IP67 Г5 | арт.223-156-5516-41 | Оптика Ш1 / Консольное / цветовая температура 5000К | 28030
Светильник R-lux 156 MD3 25240-507-PK-Д IP65 Г5 | арт.223-156-5654-21 | Диаграмма Д / Консольное регулируемое / цветовая температура 5000К | 30180
Светильник R-lux 156 MD3 25520-507-PK-Ш1 IP67 Г5 | арт.223-156-5616-41 | Оптика Ш1 / Консольное регулируемое / цветовая температура 5000К | 31080
Светильник R-lux 156 MD3 DECOR 25240-507-K-Д IP65 Г5 | арт.203-156-5554-21 | Диаграмма Д / Консольное / цветовая температура 5000К | 27690
Светильник R-lux 156 MD3 DECOR 25520-507-K-Ш1 IP67 Г5 | арт.203-156-5516-41 | Оптика Ш1 / Консольное / цветовая температура 5000К | 28590
Светильник R-lux 156 MD3 DECOR 25240-507-PK-Д IP65 Г5 | арт.203-156-5654-21 | Диаграмма Д / Консольное регулируемое / цветовая температура 5000К | 30740
Светильник R-lux 156 MD3 DECOR 25520-507-PK-Ш1 IP67 Г5 | арт.203-156-5616-41 | Оптика Ш1 / Консольное регулируемое / цветовая температура 5000К | 31640
Технические характеристики
Потребляемая мощность в номинальном режиме, Вт | 156
Драйвер | MEAN WELL
Напряжение питающей сети, В | 100 - 305 АС
Частота питающей сети, Гц | 47-63
Коэффициент мощности (cos φ), не менее | 0.95
Класс защиты от поражения электрическим током | I
Производитель светодиодов | OSRAM
Световой поток светильника (Та=25°С), Лм | до 25520
Цветовая температура, К | 4000, 5000
Индекс цветопередачи | Ra >70
Пульсации светового потока не более | 1%
Тип кривой силы света | Д, Ш1
Температура эксплуатации, °C | от -60 до +40
Вид климатического исполнения | УХЛ1
Степень защиты от воздействия окружающей среды | Диаграмма Д - IP65 Ш1 - IP67
Корпус светильника | анодированный алюминевый профиль
Материал рассеивателя | Диаграмма Д - Прозрачный поликарбонат Ш1 - Мультилинза ПММА
Герметичный разъём питания IP68 | Есть
Крепление | Консольное - К Регулируемое консольное с регулировкой по 2 осям - PK
Подходящий диаметр трубы регулируемого консольного крепления | от 40мм до 60мм
Габаритные размеры MD3 с консольным креплением ДхШхВ, мм | Диаграмма Д - 460x280x97 Ш1 - 460х280х97
Габаритные размеры MD3 с регулируемым консольным креплением ДхШхВ, мм | Диаграмма Д - 665x280x130 Ш1 - 665х280x130
Габаритные размеры MD3 DECOR с консольным креплением ДхШхВ, мм | Диаграмма Д - 460x345x90 Ш1 - 460х345х90
Габаритные размеры MD3 DECOR с регулируемым консольным креплением ДхШхВ, мм | Диаграмма Д - 665x345x120 Ш1 - 665х345x120
Масса светильника не более,кг | 7.6
Масса светильника с регулируемым креп-ем не более,кг | 8.3
Ресурс работы светильника, ч не менее | 100000
Заводская гарантия на светильник | 5 лет
Светильник R-lux 182 MD3 | 182 Вт, до 29770 Лм, 5 лет | цена от | 30010
Светильник R-lux 182 MD3 29450-507-K-Д IP65 Г5 | арт.223-182-5554-21 | Диаграмма Д / Консольное / цветовая температура 5000К | 30010
Светильник R-lux 182 MD3 29770-507-K-Ш1 IP67 Г5 | арт.223-182-5516-41 | Оптика Ш1 / Консольное / цветовая температура 5000К | 33140
Светильник R-lux 182 MD3 29450-507-PK-Д IP65 Г5 | арт.223-182-5654-21 | Диаграмма Д / Консольное регулируемое / цветовая температура 5000К | 33060
Светильник R-lux 182 MD3 29770-507-PK-Ш1 IP67 Г5 | арт.223-182-5616-41 | Оптика Ш1 / Консольное регулируемое / цветовая температура 5000К | 36190
Светильник R-lux 182 MD3 DECOR 29450-507-K-Д IP65 Г5 | арт.203-182-5554-21 | Диаграмма Д / Консольное / цветовая температура 5000К | 30580
Светильник R-lux 182 MD3 DECOR 29770-507-K-Ш1 IP67 Г5 | арт.203-182-5516-41 | Оптика Ш1 / Консольное / цветовая температура 5000К | 33850
Светильник R-lux 182 MD3 DECOR 29450-507-PK-Д IP65 Г5 | арт.203-182-5654-21 | Диаграмма Д / Консольное регулируемое / цветовая температура 5000К | 33630
Светильник R-lux 182 MD3 DECOR 29770-507-PK-Ш1 IP67 Г5 | арт.203-182-5616-41 | Оптика Ш1 / Консольное регулируемое / цветовая температура 5000К | 36900
Технические характеристики
Потребляемая мощность в номинальном режиме, Вт | 182
Драйвер | MEAN WELL
Напряжение питающей сети, В | 100 - 305 АС
Частота питающей сети, Гц | 47-63
Коэффициент мощности (cos φ), не менее | 0.95
Класс защиты от поражения электрическим током | I
Производитель светодиодов | OSRAM
Световой поток светильника (Та=25°С), Лм | до 29770
Цветовая температура, К | 4000, 5000
Индекс цветопередачи | Ra >70
Пульсации светового потока не более | 1%
Тип кривой силы света | Д, Ш1
Температура эксплуатации, °C | от -60 до +40
Вид климатического исполнения | УХЛ1
Степень защиты от воздействия окружающей среды | Диаграмма Д - IP65 Ш1 - IP67
Корпус светильника | анодированный алюминевый профиль
Материал рассеивателя | Диаграмма Д - Прозрачный поликарбонат Ш1 - Мультилинза ПММА
Герметичный разъём питания IP68 | Есть
Крепление | Консольное - К Регулируемое консольное с регулировкой по 2 осям - PK
Подходящий диаметр трубы регулируемого консольного крепления | от 40мм до 60мм
Габаритные размеры MD3 с консольным креплением ДхШхВ, мм | Диаграмма Д - 470x280x97 Ш1 - 580х280х97
Габаритные размеры MD3 с регулируемым консольным креплением ДхШхВ, мм | Диаграмма Д - 675x280x130 Ш1 - 785х280x130
Габаритные размеры MD3 DECOR с консольным креплением ДхШхВ, мм | Диаграмма Д - 470x345x90 Ш1 - 580х345х90
Габаритные размеры MD3 DECOR с регулируемым консольным креплением ДхШхВ, мм | Диаграмма Д - 675x345x120 Ш1 - 785х345x120
Масса светильника не более,кг | 8.6
Масса светильника с регулируемым креп-ем не более,кг | 9.4
Ресурс работы светильника, ч не менее | 100000
Заводская гарантия на светильник | 5 лет
Светильник R-lux 208 MD3 | 208 Вт, до 34020 Лм, 5 лет | цена от | 31100
Светильник R-lux 208 MD3 33660-507-K-Д IP65 Г5 | арт.223-208-5554-21 | Диаграмма Д / Консольное / цветовая температура 5000К | 31100
Светильник R-lux 208 MD3 34020-507-K-Ш1 IP67 Г5 | арт.223-208-5516-41 | Оптика Ш1 / Консольное / цветовая температура 5000К | 35000
Светильник R-lux 208 MD3 33660-507-PK-Д IP65 Г5 | арт.223-208-5654-21 | Диаграмма Д / Консольное регулируемое / цветовая температура 5000К | 34150
Светильник R-lux 208 MD3 34020-507-PK-Ш1 IP67 Г5 | арт.223-208-5616-41 | Оптика Ш1 / Консольное регулируемое / цветовая температура 5000К | 38050
Светильник R-lux 208 MD3 DECOR 33660-507-K-Д IP65 Г5 | арт.203-208-5554-21 | Диаграмма Д / Консольное / цветовая температура 5000К | 31680
Светильник R-lux 208 MD3 DECOR 34020-507-K-Ш1 IP67 Г5 | арт.203-208-5516-41 | Оптика Ш1 / Консольное / цветовая температура 5000К | 35720
Светильник R-lux 208 MD3 DECOR 33660-507-PK-Д IP65 Г5 | арт.203-208-5654-21 | Диаграмма Д / Консольное регулируемое / цветовая температура 5000К | 34730
Светильник R-lux 208 MD3 DECOR 34020-507-PK-Ш1 IP67 Г5 | арт.203-208-5616-41 | Оптика Ш1 / Консольное регулируемое / цветовая температура 5000К | 38770
Технические характеристики
Потребляемая мощность в номинальном режиме, Вт | 208
Драйвер | MEAN WELL
Напряжение питающей сети, В | 100 - 305 АС
Частота питающей сети, Гц | 47-63
Коэффициент мощности (cos φ), не менее | 0.95
Класс защиты от поражения электрическим током | I
Производитель светодиодов | OSRAM
Световой поток светильника (Та=25°С), Лм | до 34020
Цветовая температура, К | 4000, 5000
Индекс цветопередачи | Ra >70
Пульсации светового потока не более | 1%
Тип кривой силы света | Д, Ш1
Температура эксплуатации, °C | от -60 до +40
Вид климатического исполнения | УХЛ1
Степень защиты от воздействия окружающей среды | Диаграмма Д - IP65 Ш1 - IP67
Корпус светильника | анодированный алюминевый профиль
Материал рассеивателя | Диаграмма Д - Прозрачный поликарбонат Ш1 - Мультилинза ПММА
Герметичный разъём питания IP68 | Есть
Крепление | Консольное - К Регулируемое консольное с регулировкой по 2 осям - PK
Подходящий диаметр трубы регулируемого консольного крепления | от 40мм до 60мм
Габаритные размеры MD3 с консольным креплением ДхШхВ, мм | Диаграмма Д - 470x280x97 Ш1 - 580х280х97
Габаритные размеры MD3 с регулируемым консольным креплением ДхШхВ, мм | Диаграмма Д - 675x280x130 Ш1 - 785х280x130
Габаритные размеры MD3 DECOR с консольным креплением ДхШхВ, мм | Диаграмма Д - 470x345x90 Ш1 - 580х345х90
Габаритные размеры MD3 DECOR с регулируемым консольным креплением ДхШхВ, мм | Диаграмма Д - 675x345x120 Ш1 - 785х345x120
Масса светильника не более,кг | 9.1
Масса светильника с регулируемым креп-ем не более,кг | 9.9
Ресурс работы светильника, ч не менее | 100000
Заводская гарантия на светильник | 5 лет
Светильник R-lux 234 MD3 | 234 Вт, до 38270 Лм, 5 лет | цена от | 33410
Светильник R-lux 234 MD3 37870-507-K-Д IP65 Г5 | арт.223-234-5554-21 | Диаграмма Д / Консольное / цветовая температура 5000К | 33410
Светильник R-lux 234 MD3 38270-507-K-Ш1 IP67 Г5 | арт.223-234-5516-41 | Оптика Ш1 / Консольное / цветовая температура 5000К | 38020
Светильник R-lux 234 MD3 37870-507-PK-Д IP65 Г5 | арт.223-234-5654-21 | Диаграмма Д / Консольное регулируемое / цветовая температура 5000К | 36460
Светильник R-lux 234 MD3 38270-507-PK-Ш1 IP67 Г5 | арт.223-234-5616-41 | Оптика Ш1 / Консольное регулируемое / цветовая температура 5000К | 41070
Светильник R-lux 234 MD3 DECOR 37870-507-K-Д IP65 Г5 | арт.203-234-5554-21 | Диаграмма Д / Консольное / цветовая температура 5000К | 33990
Светильник R-lux 234 MD3 DECOR 38270-507-K-Ш1 IP67 Г5 | арт.203-234-5516-41 | Оптика Ш1 / Консольное / цветовая температура 5000К | 38730
Светильник R-lux 234 MD3 DECOR 37870-507-PK-Д IP65 Г5 | арт.203-234-5654-21 | Диаграмма Д / Консольное регулируемое / цветовая температура 5000К | 37040
Светильник R-lux 234 MD3 DECOR 38270-507-PK-Ш1 IP67 Г5 | арт.203-234-5616-41 | Оптика Ш1 / Консольное регулируемое / цветовая температура 5000К | 41780
Технические характеристики
Потребляемая мощность в номинальном режиме, Вт | 234
Драйвер | MEAN WELL
Напряжение питающей сети, В | 100 - 305 АС
Частота питающей сети, Гц | 47-63
Коэффициент мощности (cos φ), не менее | 0.95
Класс защиты от поражения электрическим током | I
Производитель светодиодов | OSRAM
Световой поток светильника (Та=25°С), Лм | до 38270
Цветовая температура, К | 4000, 5000
Индекс цветопередачи | Ra >70
Пульсации светового потока не более | 1%
Тип кривой силы света | Д, Ш1
Температура эксплуатации, °C | от -60 до +40
Вид климатического исполнения | УХЛ1
Степень защиты от воздействия окружающей среды | Диаграмма Д - IP65 Ш1 - IP67
Корпус светильника | анодированный алюминевый профиль
Материал рассеивателя | Диаграмма Д - Прозрачный поликарбонат Ш1 - Мультилинза ПММА
Герметичный разъём питания IP68 | Есть
Крепление | Консольное - К Регулируемое консольное с регулировкой по 2 осям - PK
Подходящий диаметр трубы регулируемого консольного крепления | от 40мм до 60мм
Габаритные размеры MD3 с консольным креплением ДхШхВ, мм | Диаграмма Д - 470x280x97 Ш1 - 580х280х97
Габаритные размеры MD3 с регулируемым консольным креплением ДхШхВ, мм | Диаграмма Д - 675x280x130 Ш1 - 785х280x130
Габаритные размеры MD3 DECOR с консольным креплением ДхШхВ, мм | Диаграмма Д - 470x345x90 Ш1 - 580х345х90
Габаритные размеры MD3 DECOR с регулируемым консольным креплением ДхШхВ, мм | Диаграмма Д - 675x345x120 Ш1 - 785х345x120
Масса светильника не более,кг | 9.1
Масса светильника с регулируемым креп-ем не более,кг | 9.9
Ресурс работы светильника, ч не менее | 100000
Заводская гарантия на светильник | 5 лет
Светильник R-lux 312 MD3 | 312 Вт, до 51030 Лм, 5 лет | цена от | 43300
Светильник R-lux 312 MD3 50490-507-K-Д IP65 Г5 | арт.223-312-5554-21 | Диаграмма Д / Консольное / цветовая температура 5000К | 43300
Светильник R-lux 312 MD3 51030-507-K-Ш1 IP67 Г5 | арт.223-312-5516-41 | Оптика Ш1 / Консольное / цветовая температура 5000К | 50920
Светильник R-lux 312 MD3 50490-507-PK-Д IP65 Г5 | арт.223-312-5654-21 | Диаграмма Д / Консольное регулируемое / цветовая температура 5000К | 46350
Светильник R-lux 312 MD3 51030-507-PK-Ш1 IP67 Г5 | арт.223-312-5616-41 | Оптика Ш1 / Консольное регулируемое / цветовая температура 5000К | 53970
Светильник R-lux 312 MD3 DECOR 50490-507-K-Д IP65 Г5 | арт.203-312-5554-21 | Диаграмма Д / Консольное / цветовая температура 5000К | 43960
Светильник R-lux 312 MD3 DECOR 51030-507-K-Ш1 IP67 Г5 | арт.203-312-5516-41 | Оптика Ш1 / Консольное / цветовая температура 5000К | 51860
Светильник R-lux 312 MD3 DECOR 50490-507-PK-Д IP65 Г5 | арт.203-312-5654-21 | Диаграмма Д / Консольное регулируемое / цветовая температура 5000К | 47010
Светильник R-lux 312 MD3 DECOR 51030-507-PK-Ш1 IP67 Г5 | арт.203-312-5616-41 | Оптика Ш1 / Консольное регулируемое / цветовая температура 5000К | 54910
Технические характеристики
Потребляемая мощность в номинальном режиме, Вт | 312
Драйвер | MEAN WELL
Напряжение питающей сети, В | 100 - 305 АС
Частота питающей сети, Гц | 47-63
Коэффициент мощности (cos φ), не менее | 0.95
Класс защиты от поражения электрическим током | I
Производитель светодиодов | OSRAM
Световой поток светильника (Та=25°С), Лм | до 51030
Цветовая температура, К | 4000, 5000
Индекс цветопередачи | Ra >70
Пульсации светового потока не более | 1%
Тип кривой силы света | Д, Ш1
Температура эксплуатации, °C | от -60 до +40
Вид климатического исполнения | УХЛ1
Степень защиты от воздействия окружающей среды | Диаграмма Д - IP65 Ш1 - IP67
Корпус светильника | анодированный алюминевый профиль
Материал рассеивателя | Диаграмма Д - Прозрачный поликарбонат Ш1 - Мультилинза ПММА
Герметичный разъём питания IP68 | Есть
Крепление | Консольное - К Регулируемое консольное с регулировкой по 2 осям - PK
Подходящий диаметр трубы регулируемого консольного крепления | от 40мм до 60мм
Габаритные размеры MD3 с консольным креплением ДхШхВ, мм | Диаграмма Д - 540x280x97 Ш1 - 760х280х97
Габаритные размеры MD3 с регулируемым консольным креплением ДхШхВ, мм | Диаграмма Д - 745x280x130 Ш1 - 965х280x130
Габаритные размеры MD3 DECOR с консольным креплением ДхШхВ, мм | Диаграмма Д - 540x345x90 Ш1 - 760х345х90
Габаритные размеры MD3 DECOR с регулируемым консольным креплением ДхШхВ, мм | Диаграмма Д - 745x345x120 Ш1 - 965х345x120
Масса светильника не более,кг | 11.5
Масса светильника с регулируемым креп-ем не более,кг | 12.4
Ресурс работы светильника, ч не менее | 100000
Заводская гарантия на светильник | 5 лет
УЛИЧНЫЕ СВЕТИЛЬНИКИ R-lux MK / MK DECOR CRI70 (до 165 лм/Вт)
Светильник R-lux 20 MK | 20 Вт, до 3290 Лм, 5 лет | цена от | 10480
Светильник R-lux 20 MK 3290-507-K-Ш9 IP67 Г5 |  | Оптика Ш9 / Консольное / цветовая температура 5000К | 10480
Светильник R-lux 20 MK 3290-507-PK-Ш9 IP67 Г5 |  | Оптика Ш9 / Консольное регулируемое / цветовая температура 5000К | 13530
Светильник R-lux 20 MK DECOR 3290-507-K-Ш9 IP67 Г5 |  | Оптика Ш9 / Консольное / цветовая температура 5000К | 10820
Светильник R-lux 20 MK DECOR 3290-507-PK-Ш9 IP67 Г5 |  | Оптика Ш9 / Консольное регулируемое / цветовая температура 5000К | 13870
Технические характеристики
Потребляемая мощность в номинальном режиме, Вт | 20
Драйвер | MEAN WELL
Напряжение питающей сети, В | 100 - 305 АС
Частота питающей сети, Гц | 47-63
Коэффициент мощности (cos φ), не менее | 0.95
Класс защиты от поражения электрическим током | I
Производитель светодиодов | OSRAM
Световой поток светильника (Та=25°С), Лм | до 3290
Цветовая температура, К | 4000, 5000
Индекс цветопередачи | Ra >70
Пульсации светового потока не более | 1%
Тип кривой силы света | Ш9
Температура эксплуатации, °C | от -60 до +40
Вид климатического исполнения | УХЛ1
Степень защиты от воздействия окружающей среды | Ш9 - IP67
Корпус светильника | анодированный алюминевый профиль
Материал рассеивателя | Ш9 - Мультилинза ПММА
Герметичный разъём питания IP68 | Есть
Крепление | Консольное - К Регулируемое консольное с регулировкой по 2 осям - PK
Подходящий диаметр трубы регулируемого консольного крепления | от 40мм до 60мм
Габаритные размеры MK с консольным креплением ДхШхВ, мм | Ш9 - 270х87х97
Габаритные размеры MK с регулируемым консольным креплением ДхШхВ, мм | Ш9 - 485х125x130
Габаритные размеры MK DECOR с консольным креплением ДхШхВ, мм | Ш9 - 270х150х90
Габаритные размеры MK DECOR с регулируемым консольным креплением ДхШхВ, мм | Ш9 - 485х150x120
Масса светильника не более,кг | 1.6
Масса светильника с регулируемым креп-ем не более,кг | 2.8
Ресурс работы светильника, ч не менее | 100000
Заводская гарантия на светильник | 5 лет
Светильник R-lux 29 MK | 29 Вт, до 4480 Лм, 5 лет | цена от | 10480
Светильник R-lux 29 MK 4480-507-K-Ш9 IP67 Г5 |  | Оптика Ш9 / Консольное / цветовая температура 5000К | 10480
Светильник R-lux 29 MK 4480-507-PK-Ш9 IP67 Г5 |  | Оптика Ш9 / Консольное регулируемое / цветовая температура 5000К | 13530
Светильник R-lux 29 MK DECOR 4480-507-K-Ш9 IP67 Г5 |  | Оптика Ш9 / Консольное / цветовая температура 5000К | 10820
Светильник R-lux 29 MK DECOR 4480-507-PK-Ш9 IP67 Г5 |  | Оптика Ш9 / Консольное регулируемое / цветовая температура 5000К | 13870
Технические характеристики
Потребляемая мощность в номинальном режиме, Вт | 29
Драйвер | MEAN WELL
Напряжение питающей сети, В | 100 - 305 АС
Частота питающей сети, Гц | 47-63
Коэффициент мощности (cos φ), не менее | 0.95
Класс защиты от поражения электрическим током | I
Производитель светодиодов | OSRAM
Световой поток светильника (Та=25°С), Лм | до 4480
Цветовая температура, К | 4000, 5000
Индекс цветопередачи | Ra >70
Пульсации светового потока не более | 1%
Тип кривой силы света | Ш9
Температура эксплуатации, °C | от -60 до +40
Вид климатического исполнения | УХЛ1
Степень защиты от воздействия окружающей среды | Ш9 - IP67
Корпус светильника | анодированный алюминевый профиль
Материал рассеивателя | Ш9 - Мультилинза ПММА
Герметичный разъём питания IP68 | Есть
Крепление | Консольное - К Регулируемое консольное с регулировкой по 2 осям - PK
Подходящий диаметр трубы регулируемого консольного крепления | от 40мм до 60мм
Габаритные размеры MK с консольным креплением ДхШхВ, мм | Ш9 - 270х87х97
Габаритные размеры MK с регулируемым консольным креплением ДхШхВ, мм | Ш9 - 485х125x130
Габаритные размеры MK DECOR с консольным креплением ДхШхВ, мм | Ш9 - 270х150х90
Габаритные размеры MK DECOR с регулируемым консольным креплением ДхШхВ, мм | Ш9 - 485х150x120
Масса светильника не более,кг | 1.6
Масса светильника с регулируемым креп-ем не более,кг | 2.8
Ресурс работы светильника, ч не менее | 100000
Заводская гарантия на светильник | 5 лет
Светильник R-lux 38 MK | 38 Вт, до 5650 Лм, 5 лет | цена от | 10480
Светильник R-lux 38 MK 5650-507-K-Ш9 IP67 Г5 |  | Оптика Ш9 / Консольное / цветовая температура 5000К | 10480
Светильник R-lux 38 MK 5650-507-PK-Ш9 IP67 Г5 |  | Оптика Ш9 / Консольное регулируемое / цветовая температура 5000К | 13530
Светильник R-lux 38 MK DECOR 5650-507-K-Ш9 IP67 Г5 |  | Оптика Ш9 / Консольное / цветовая температура 5000К | 10820
Светильник R-lux 38 MK DECOR 5650-507-PK-Ш9 IP67 Г5 |  | Оптика Ш9 / Консольное регулируемое / цветовая температура 5000К | 13870
Технические характеристики
Потребляемая мощность в номинальном режиме, Вт | 38
Драйвер | MEAN WELL
Напряжение питающей сети, В | 100 - 305 АС
Частота питающей сети, Гц | 47-63
Коэффициент мощности (cos φ), не менее | 0.95
Класс защиты от поражения электрическим током | I
Производитель светодиодов | OSRAM
Световой поток светильника (Та=25°С), Лм | до 5650
Цветовая температура, К | 4000, 5000
Индекс цветопередачи | Ra >70
Пульсации светового потока не более | 1%
Тип кривой силы света | Ш9
Температура эксплуатации, °C | от -60 до +40
Вид климатического исполнения | УХЛ1
Степень защиты от воздействия окружающей среды | Ш9 - IP67
Корпус светильника | анодированный алюминевый профиль
Материал рассеивателя | Ш9 - Мультилинза ПММА
Герметичный разъём питания IP68 | Есть
Крепление | Консольное - К Регулируемое консольное с регулировкой по 2 осям - PK
Подходящий диаметр трубы регулируемого консольного крепления | от 40мм до 60мм
Габаритные размеры MK с консольным креплением ДхШхВ, мм | Ш9 - 270х87х97
Габаритные размеры MK с регулируемым консольным креплением ДхШхВ, мм | Ш9 - 485х125x130
Габаритные размеры MK DECOR с консольным креплением ДхШхВ, мм | Ш9 - 270х150х90
Габаритные размеры MK DECOR с регулируемым консольным креплением ДхШхВ, мм | Ш9 - 485х150x120
Масса светильника не более,кг | 1.6
Масса светильника с регулируемым креп-ем не более,кг | 2.8
Ресурс работы светильника, ч не менее | 100000
Заводская гарантия на светильник | 5 лет
Светильник R-lux 45 MK | 45 Вт, до 6460 Лм, 5 лет | цена от | 10490
Светильник R-lux 45 MK 6460-507-K-Ш9 IP67 Г5 |  | Оптика Ш9 / Консольное / цветовая температура 5000К | 10490
Светильник R-lux 45 MK 6460-507-PK-Ш9 IP67 Г5 |  | Оптика Ш9 / Консольное регулируемое / цветовая температура 5000К | 13540
Светильник R-lux 45 MK DECOR 6460-507-K-Ш9 IP67 Г5 |  | Оптика Ш9 / Консольное / цветовая температура 5000К | 10820
Светильник R-lux 45 MK DECOR 6460-507-PK-Ш9 IP67 Г5 |  | Оптика Ш9 / Консольное регулируемое / цветовая температура 5000К | 13870
Технические характеристики
Потребляемая мощность в номинальном режиме, Вт | 45
Драйвер | MEAN WELL
Напряжение питающей сети, В | 100 - 305 АС
Частота питающей сети, Гц | 47-63
Коэффициент мощности (cos φ), не менее | 0.95
Класс защиты от поражения электрическим током | I
Производитель светодиодов | OSRAM
Световой поток светильника (Та=25°С), Лм | до 6460
Цветовая температура, К | 4000, 5000
Индекс цветопередачи | Ra >70
Пульсации светового потока не более | 1%
Тип кривой силы света | Ш9
Температура эксплуатации, °C | от -60 до +40
Вид климатического исполнения | УХЛ1
Степень защиты от воздействия окружающей среды | Ш9 - IP67
Корпус светильника | анодированный алюминевый профиль
Материал рассеивателя | Ш9 - Мультилинза ПММА
Герметичный разъём питания IP68 | Есть
Крепление | Консольное - К Регулируемое консольное с регулировкой по 2 осям - PK
Подходящий диаметр трубы регулируемого консольного крепления | от 40мм до 60мм
Габаритные размеры MK с консольным креплением ДхШхВ, мм | Ш9 - 270х87х97
Габаритные размеры MK с регулируемым консольным креплением ДхШхВ, мм | Ш9 - 485х125x130
Габаритные размеры MK DECOR с консольным креплением ДхШхВ, мм | Ш9 - 270х150х90
Габаритные размеры MK DECOR с регулируемым консольным креплением ДхШхВ, мм | Ш9 - 485х150x120
Масса светильника не более,кг | 1.6
Масса светильника с регулируемым креп-ем не более,кг | 2.8
Ресурс работы светильника, ч не менее | 100000
Заводская гарантия на светильник | 5 лет
Светильник R-lux 50 MK | 50 Вт, до 7030 Лм, 5 лет | цена от | 10490
Светильник R-lux 50 MK 7030-507-K-Ш9 IP67 Г5 |  | Оптика Ш9 / Консольное / цветовая температура 5000К | 10490
Светильник R-lux 50 MK 7030-507-PK-Ш9 IP67 Г5 |  | Оптика Ш9 / Консольное регулируемое / цветовая температура 5000К | 13540
Светильник R-lux 50 MK DECOR 7030-507-K-Ш9 IP67 Г5 |  | Оптика Ш9 / Консольное / цветовая температура 5000К | 10820
Светильник R-lux 50 MK DECOR 7030-507-PK-Ш9 IP67 Г5 |  | Оптика Ш9 / Консольное регулируемое / цветовая температура 5000К | 13870
Технические характеристики
Потребляемая мощность в номинальном режиме, Вт | 50
Драйвер | MEAN WELL
Напряжение питающей сети, В | 100 - 305 АС
Частота питающей сети, Гц | 47-63
Коэффициент мощности (cos φ), не менее | 0.95
Класс защиты от поражения электрическим током | I
Производитель светодиодов | OSRAM
Световой поток светильника (Та=25°С), Лм | до 7030
Цветовая температура, К | 4000, 5000
Индекс цветопередачи | Ra >70
Пульсации светового потока не более | 1%
Тип кривой силы света | Ш9
Температура эксплуатации, °C | от -60 до +40
Вид климатического исполнения | УХЛ1
Степень защиты от воздействия окружающей среды | Ш9 - IP67
Корпус светильника | анодированный алюминевый профиль
Материал рассеивателя | Ш9 - Мультилинза ПММА
Герметичный разъём питания IP68 | Есть
Крепление | Консольное - К Регулируемое консольное с регулировкой по 2 осям - PK
Подходящий диаметр трубы регулируемого консольного крепления | от 40мм до 60мм
Габаритные размеры MD с консольным креплением ДхШхВ, мм | Ш9 - 270х87х97
Габаритные размеры MD с регулируемым консольным креплением ДхШхВ, мм | Ш9 - 485х125x130
Габаритные размеры MD DECOR с консольным креплением ДхШхВ, мм | Ш9 - 270х150х90
Габаритные размеры MD DECOR с регулируемым консольным креплением ДхШхВ, мм | Ш9 - 485х150x120
Масса светильника не более,кг | 1.6
Масса светильника с регулируемым креп-ем не более,кг | 2.8
Ресурс работы светильника, ч не менее | 100000
Заводская гарантия на светильник | 5 лет
Светильник R-lux 53 MK | 53 Вт, до 8510 Лм, 5 лет | цена от | 11260
Светильник R-lux 53 MK 8510-507-K-Ш9 IP67 Г5 |  | Оптика Ш9 / Консольное / цветовая температура 5000К | 11260
Светильник R-lux 53 MK 8510-507-PK-Ш9 IP67 Г5 |  | Оптика Ш9 / Консольное регулируемое / цветовая температура 5000К | 14310
Светильник R-lux 53 MK DECOR 8510-507-K-Ш9 IP67 Г5 |  | Оптика Ш9 / Консольное / цветовая температура 5000К | 11600
Светильник R-lux 53 MK DECOR 8510-507-PK-Ш9 IP67 Г5 |  | Оптика Ш9 / Консольное регулируемое / цветовая температура 5000К | 14650
Технические характеристики
Потребляемая мощность в номинальном режиме, Вт | 53
Драйвер | MEAN WELL
Напряжение питающей сети, В | 100 - 305 АС
Частота питающей сети, Гц | 47-63
Коэффициент мощности (cos φ), не менее | 0.95
Класс защиты от поражения электрическим током | I
Производитель светодиодов | OSRAM
Световой поток светильника (Та=25°С), Лм | до 8510
Цветовая температура, К | 4000, 5000
Индекс цветопередачи | Ra >70
Пульсации светового потока не более | 1%
Тип кривой силы света | Ш9
Температура эксплуатации, °C | от -60 до +40
Вид климатического исполнения | УХЛ1
Степень защиты от воздействия окружающей среды | Ш9 - IP67
Корпус светильника | анодированный алюминевый профиль
Материал рассеивателя | Ш9 - Мультилинза ПММА
Герметичный разъём питания IP68 | Есть
Крепление | Консольное - К Регулируемое консольное с регулировкой по 2 осям - PK
Подходящий диаметр трубы регулируемого консольного крепления | от 40мм до 60мм
Габаритные размеры MD с консольным креплением ДхШхВ, мм | Ш9 - 270х87х97
Габаритные размеры MD с регулируемым консольным креплением ДхШхВ, мм | Ш9 - 485х125x130
Габаритные размеры MD DECOR с консольным креплением ДхШхВ, мм | Ш9 - 270х150х90
Габаритные размеры MD DECOR с регулируемым консольным креплением ДхШхВ, мм | Ш9 - 485х150x120
Масса светильника не более,кг | 1.6
Масса светильника с регулируемым креп-ем не более,кг | 2.8
Ресурс работы светильника, ч не менее | 100000
Заводская гарантия на светильник | 5 лет
Светильник R-lux 64 MK | 64 Вт, до 10040 Лм, 5 лет | цена от | 12970
Светильник R-lux 64 MK 10040-507-K-Ш9 IP67 Г5 |  | Оптика Ш9 / Консольное / цветовая температура 5000К | 12970
Светильник R-lux 64 MK 10040-507-PK-Ш9 IP67 Г5 |  | Оптика Ш9 / Консольное регулируемое / цветовая температура 5000К | 16020
Светильник R-lux 64 MK DECOR 10040-507-K-Ш9 IP67 Г5 |  | Оптика Ш9 / Консольное / цветовая температура 5000К | 13450
Светильник R-lux 64 MK DECOR 10040-507-PK-Ш9 IP67 Г5 |  | Оптика Ш9 / Консольное регулируемое / цветовая температура 5000К | 16500
Технические характеристики
Потребляемая мощность в номинальном режиме, Вт | 64
Драйвер | MEAN WELL
Напряжение питающей сети, В | 100 - 305 АС
Частота питающей сети, Гц | 47-63
Коэффициент мощности (cos φ), не менее | 0.95
Класс защиты от поражения электрическим током | I
Производитель светодиодов | OSRAM
Световой поток светильника (Та=25°С), Лм | до 10040
Цветовая температура, К | 4000, 5000
Индекс цветопередачи | Ra >70
Пульсации светового потока не более | 1%
Тип кривой силы света | Ш9
Температура эксплуатации, °C | от -60 до +40
Вид климатического исполнения | УХЛ1
Степень защиты от воздействия окружающей среды | Ш9 - IP67
Корпус светильника | анодированный алюминевый профиль
Материал рассеивателя | Ш9 - Мультилинза ПММА
Герметичный разъём питания IP68 | Есть
Крепление | Консольное - К Регулируемое консольное с регулировкой по 2 осям - PK
Подходящий диаметр трубы регулируемого консольного крепления | от 40мм до 60мм
Габаритные размеры MK с консольным креплением ДхШхВ, мм | Ш9 - 320х87х97
Габаритные размеры MK с регулируемым консольным креплением ДхШхВ, мм | Ш9 - 535х125x130
Габаритные размеры MK DECOR с консольным креплением ДхШхВ, мм | Ш9 - 320х150х90
Габаритные размеры MK DECOR с регулируемым консольным креплением ДхШхВ, мм | Ш9 - 535х150x120
Масса светильника не более,кг | 1.6
Масса светильника с регулируемым креп-ем не более,кг | 2.8
Ресурс работы светильника, ч не менее | 100000
Заводская гарантия на светильник | 5 лет
Светильник R-lux 70 MK | 70 Вт, до 11340 Лм, 5 лет | цена от | 14650
Светильник R-lux 70 MK 11340-507-K-Ш9 IP67 Г5 |  | Оптика Ш9 / Консольное / цветовая температура 5000К | 14650
Светильник R-lux 70 MK 11340-507-PK-Ш9 IP67 Г5 |  | Оптика Ш9 / Консольное регулируемое / цветовая температура 5000К | 17700
Светильник R-lux 70 MK DECOR 11340-507-K-Ш9 IP67 Г5 |  | Оптика Ш9 / Консольное / цветовая температура 5000К | 15240
Светильник R-lux 70 MK DECOR 11340-507-PK-Ш9 IP67 Г5 |  | Оптика Ш9 / Консольное регулируемое / цветовая температура 5000К | 18290
Технические характеристики
Потребляемая мощность в номинальном режиме, Вт | 70
Драйвер | MEAN WELL
Напряжение питающей сети, В | 100 - 305 АС
Частота питающей сети, Гц | 47-63
Коэффициент мощности (cos φ), не менее | 0.95
Класс защиты от поражения электрическим током | I
Производитель светодиодов | OSRAM
Световой поток светильника (Та=25°С), Лм | до 11340
Цветовая температура, К | 4000, 5000
Индекс цветопередачи | Ra >70
Пульсации светового потока не более | 1%
Тип кривой силы света | Ш9
Температура эксплуатации, °C | от -60 до +40
Вид климатического исполнения | УХЛ1
Степень защиты от воздействия окружающей среды | Ш9 - IP67
Корпус светильника | анодированный алюминевый профиль
Материал рассеивателя | Ш9 - Мультилинза ПММА
Герметичный разъём питания IP68 | Есть
Крепление | Консольное - К Регулируемое консольное с регулировкой по 2 осям - PK
Подходящий диаметр трубы регулируемого консольного крепления | от 40мм до 60мм
Габаритные размеры MK с консольным креплением ДхШхВ, мм | Ш9 - 470х87х97
Габаритные размеры MK с регулируемым консольным креплением ДхШхВ, мм | Ш9 - 675х125x130
Габаритные размеры MK DECOR с консольным креплением ДхШхВ, мм | Ш9 - 470х150х90
Габаритные размеры MK DECOR с регулируемым консольным креплением ДхШхВ, мм | Ш9 - 675х150x120
Масса светильника не более,кг | 2.2
Масса светильника с регулируемым креп-ем не более,кг | 3.4
Ресурс работы светильника, ч не менее | 100000
Заводская гарантия на светильник | 5 лет
Светильник R-lux 78 MK | 78 Вт, до 12760 Лм, 5 лет | цена от | 14940
Светильник R-lux 78 MK 12760-507-K-Ш9 IP67 Г5 |  | Оптика Ш9 / Консольное / цветовая температура 5000К | 14940
Светильник R-lux 78 MK 12760-507-PK-Ш9 IP67 Г5 |  | Оптика Ш9 / Консольное регулируемое / цветовая температура 5000К | 17990
Светильник R-lux 78 MK DECOR 12760-507-K-Ш9 IP67 Г5 |  | Оптика Ш9 / Консольное / цветовая температура 5000К | 15520
Светильник R-lux 78 MK DECOR 12760-507-PK-Ш9 IP67 Г5 |  | Оптика Ш9 / Консольное регулируемое / цветовая температура 5000К | 18570
Технические характеристики
Потребляемая мощность в номинальном режиме, Вт | 78
Драйвер | MEAN WELL
Напряжение питающей сети, В | 100 - 305 АС
Частота питающей сети, Гц | 47-63
Коэффициент мощности (cos φ), не менее | 0.95
Класс защиты от поражения электрическим током | I
Производитель светодиодов | OSRAM
Световой поток светильника (Та=25°С), Лм | до 12760
Цветовая температура, К | 4000, 5000
Индекс цветопередачи | Ra >70
Пульсации светового потока не более | 1%
Тип кривой силы света | Ш9
Температура эксплуатации, °C | от -60 до +40
Вид климатического исполнения | УХЛ1
Степень защиты от воздействия окружающей среды | Ш9 - IP67
Корпус светильника | анодированный алюминевый профиль
Материал рассеивателя | Ш9 - Мультилинза ПММА
Герметичный разъём питания IP68 | Есть
Крепление | Консольное - К Регулируемое консольное с регулировкой по 2 осям - PK
Подходящий диаметр трубы регулируемого консольного крепления | от 40мм до 60мм
Габаритные размеры MK с консольным креплением ДхШхВ, мм | Ш9 - 470х87х97
Габаритные размеры MK с регулируемым консольным креплением ДхШхВ, мм | Ш9 - 675х125x130
Габаритные размеры MK DECOR с консольным креплением ДхШхВ, мм | Ш9 - 470х150х90
Габаритные размеры MK DECOR с регулируемым консольным креплением ДхШхВ, мм | Ш9 - 675х150x120
Масса светильника не более,кг | 2.2
Масса светильника с регулируемым креп-ем не более,кг | 3.4
Ресурс работы светильника, ч не менее | 100000
Заводская гарантия на светильник | 5 лет
Светильник R-lux 96 MK | 96 Вт, до 15060 Лм, 5 лет | цена от | 16320
Светильник R-lux 96 MK 15060-507-K-Ш9 IP67 Г5 |  | Оптика Ш9 / Консольное / цветовая температура 5000К | 16320
Светильник R-lux 96 MK 15060-507-PK-Ш9 IP67 Г5 |  | Оптика Ш9 / Консольное регулируемое / цветовая температура 5000К | 19370
Светильник R-lux 96 MK DECOR 15060-507-K-Ш9 IP67 Г5 |  | Оптика Ш9 / Консольное / цветовая температура 5000К | 17040
Светильник R-lux 96 MK DECOR 15060-507-PK-Ш9 IP67 Г5 |  | Оптика Ш9 / Консольное регулируемое / цветовая температура 5000К | 20090
Технические характеристики
Потребляемая мощность в номинальном режиме, Вт | 96
Драйвер | MEAN WELL
Напряжение питающей сети, В | 100 - 305 АС
Частота питающей сети, Гц | 47-63
Коэффициент мощности (cos φ), не менее | 0.95
Класс защиты от поражения электрическим током | I
Производитель светодиодов | OSRAM
Световой поток светильника (Та=25°С), Лм | до 15060
Цветовая температура, К | 4000, 5000
Индекс цветопередачи | Ra >70
Пульсации светового потока не более | 1%
Тип кривой силы света | Ш9
Температура эксплуатации, °C | от -60 до +40
Вид климатического исполнения | УХЛ1
Степень защиты от воздействия окружающей среды | Ш9 - IP67
Корпус светильника | анодированный алюминевый профиль
Материал рассеивателя | Ш9 - Мультилинза ПММА
Герметичный разъём питания IP68 | Есть
Крепление | Консольное - К Регулируемое консольное с регулировкой по 2 осям - PK
Подходящий диаметр трубы регулируемого консольного крепления | от 40мм до 60мм
Габаритные размеры MK с консольным креплением ДхШхВ, мм | Ш9 - 480х87х97
Габаритные размеры MK с регулируемым консольным креплением ДхШхВ, мм | Ш9 - 695х125x130
Габаритные размеры MK DECOR с консольным креплением ДхШхВ, мм | Ш9 - 480х150х90
Габаритные размеры MK DECOR с регулируемым консольным креплением ДхШхВ, мм | Ш9 - 695х150x120
Масса светильника не более,кг | 2.2
Масса светильника с регулируемым креп-ем не более,кг | 3.4
Ресурс работы светильника, ч не менее | 100000
Заводская гарантия на светильник | 5 лет
Светильник R-lux 104 MK | 104 Вт, до 17010 Лм, 5 лет | цена от | 16850
Светильник R-lux 104 MK 17010-507-K-Ш9 IP67 Г5 |  | Оптика Ш9 / Консольное / цветовая температура 5000К | 16850
Светильник R-lux 104 MK 17010-507-PK-Ш9 IP67 Г5 |  | Оптика Ш9 / Консольное регулируемое / цветовая температура 5000К | 19900
Светильник R-lux 104 MK DECOR 17010-507-K-Ш9 IP67 Г5 |  | Оптика Ш9 / Консольное / цветовая температура 5000К | 17500
Светильник R-lux 104 MK DECOR 17010-507-PK-Ш9 IP67 Г5 |  | Оптика Ш9 / Консольное регулируемое / цветовая температура 5000К | 20550
Технические характеристики
Потребляемая мощность в номинальном режиме, Вт | 104
Драйвер | MEAN WELL
Напряжение питающей сети, В | 100 - 305 АС
Частота питающей сети, Гц | 47-63
Коэффициент мощности (cos φ), не менее | 0.95
Класс защиты от поражения электрическим током | I
Производитель светодиодов | OSRAM
Световой поток светильника (Та=25°С), Лм | до 17010
Цветовая температура, К | 4000, 5000
Индекс цветопередачи | Ra >70
Пульсации светового потока не более | 1%
Тип кривой силы света | Ш9
Температура эксплуатации, °C | от -60 до +40
Вид климатического исполнения | УХЛ1
Степень защиты от воздействия окружающей среды | Ш9 - IP67
Корпус светильника | анодированный алюминевый профиль
Материал рассеивателя | Ш9 - Мультилинза ПММА
Герметичный разъём питания IP68 | Есть
Подходящий диаметр трубы регулируемого консольного крепления | от 40мм до 60мм
Крепление | Консольное - К Регулируемое консольное с регулировкой по 2 осям - PK
Габаритные размеры MD с консольным креплением ДхШхВ, мм | Ш9 - 520х87х97
Габаритные размеры MD с регулируемым консольным креплением ДхШхВ, мм | Ш9 - 725х125x130
Габаритные размеры MD DECOR с консольным креплением ДхШхВ, мм | Ш9 - 520х150х90
Габаритные размеры MD DECOR с регулируемым консольным креплением ДхШхВ, мм | Ш9 - 725х150x120
Масса светильника не более,кг | 2.4
Масса светильника с регулируемым креп-ем не более,кг | 3
Ресурс работы светильника, ч не менее | 100000
Заводская гарантия на светильник | 5 лет
Светильник R-lux 130 MK | 130 Вт, до 21260 Лм, 5 лет | цена от | 20710
Светильник R-lux 130 MK 21260-507-K-Ш9 IP67 Г5 |  | Оптика Ш9 / Консольное / цветовая температура 5000К | 20710
Светильник R-lux 130 MK 21260-507-PK-Ш9 IP67 Г5 |  | Оптика Ш9 / Консольное регулируемое / цветовая температура 5000К | 23760
Светильник R-lux 130 MK DECOR 21260-507-K-Ш9 IP67 Г5 |  | Оптика Ш9 / Консольное / цветовая температура 5000К | 21550
Светильник R-lux 130 MK DECOR 21260-507-PK-Ш9 IP67 Г5 |  | Оптика Ш9 / Консольное регулируемое / цветовая температура 5000К | 24600
Технические характеристики
Потребляемая мощность в номинальном режиме, Вт | 130
Драйвер | MEAN WELL
Напряжение питающей сети, В | 100 - 305 АС
Частота питающей сети, Гц | 47-63
Коэффициент мощности (cos φ), не менее | 0.95
Класс защиты от поражения электрическим током | I
Производитель светодиодов | OSRAM
Световой поток светильника (Та=25°С), Лм | до 21260
Цветовая температура, К | 4000, 5000
Индекс цветопередачи | Ra >70
Пульсации светового потока не более | 1%
Тип кривой силы света | Ш9
Температура эксплуатации, °C | от -60 до +40
Вид климатического исполнения | УХЛ1
Степень защиты от воздействия окружающей среды | Ш9 - IP67
Корпус светильника | анодированный алюминевый профиль
Материал рассеивателя | Ш9 - Мультилинза ПММА
Герметичный разъём питания IP68 | Есть
Крепление | Консольное - К Регулируемое консольное с регулировкой по 2 осям - PK
Подходящий диаметр трубы регулируемого консольного крепления регулируемого консольного крепления | от 40мм до 60мм
Габаритные размеры MD с консольным креплением ДхШхВ, мм | Ш9 - 670х87х97
Габаритные размеры MD с регулируемым консольным креплением ДхШхВ, мм | Ш9 - 875х125x130
Габаритные размеры MD DECOR с консольным креплением ДхШхВ, мм | Ш9 - 670х150х90
Габаритные размеры MD DECOR с регулируемым консольным креплением ДхШхВ, мм | Ш9 - 875х150x120
Масса светильника не более,кг | 2.7
Масса светильника с регулируемым креп-ем не более,кг | 3.9
Ресурс работы светильника, ч не менее | 100000
Заводская гарантия на светильник | 5 лет
УЛИЧНЫЕ СВЕТИЛЬНИКИ R-lux MK3 / MK3 DECOR CRI70 (до 165 лм/Вт)
Светильник R-lux 130 MK3 | 130 Вт, до 21260 Лм, 5 лет | цена от | 23470
Светильник R-lux 130 MK3 21260-507-K-Ш9 IP67 Г5 |  | Оптика Ш9 / Консольное / цветовая температура 5000К | 23470
Светильник R-lux 130 MK3 21260-507-PK-Ш9 IP67 Г5 |  | Оптика Ш9 / Консольное регулируемое / цветовая температура 5000К | 26520
Светильник R-lux 130 MK3 DECOR 21260-507-K-Ш9 IP67 Г5 |  | Оптика Ш9 / Консольное / цветовая температура 5000К | 23950
Светильник R-lux 130 MK3 DECOR 21260-507-PK-Ш9 IP67 Г5 |  | Оптика Ш9 / Консольное регулируемое / цветовая температура 5000К | 27000
Технические характеристики
Потребляемая мощность в номинальном режиме, Вт | 156
Драйвер | MEAN WELL
Напряжение питающей сети, В | 100 - 305 АС
Частота питающей сети, Гц | 47-63
Коэффициент мощности (cos φ), не менее | 0.95
Класс защиты от поражения электрическим током | I
Производитель светодиодов | OSRAM
Световой поток светильника (Та=25°С), Лм | до 25520
Цветовая температура, К | 4000, 5000
Индекс цветопередачи | Ra >70
Пульсации светового потока не более | 1%
Тип кривой силы света | Ш9
Температура эксплуатации, °C | от -60 до +40
Вид климатического исполнения | УХЛ1
Степень защиты от воздействия окружающей среды | Ш9 - IP67
Корпус светильника | анодированный алюминевый профиль
Материал рассеивателя | Ш9 - Мультилинза ПММА
Герметичный разъём питания IP68 | Есть
Крепление | Консольное - К Регулируемое консольное с регулировкой по 2 осям - PK
Подходящий диаметр трубы регулируемого консольного крепления | от 40мм до 60мм
Габаритные размеры MK3 с консольным креплением ДхШхВ, мм | Ш9 - 390х280х97
Габаритные размеры MK3 с регулируемым консольным креплением ДхШхВ, мм | Ш9 - 595х280x130
Габаритные размеры MK3 DECOR с консольным креплением ДхШхВ, мм | Ш9 - 390х345х90
Габаритные размеры MK3 DECOR с регулируемым консольным креплением ДхШхВ, мм | Ш9 - 595х345x120
Масса светильника не более,кг | 2.7
Масса светильника с регулируемым креп-ем не более,кг | 3.9
Ресурс работы светильника, ч не менее | 100000
Заводская гарантия на светильник | 5 лет
Светильник R-lux 156 MK3 | 156 Вт, до 25520 Лм, 5 лет | цена от | 24310
Светильник R-lux 156 MK3 25520-507-K-Ш9 IP67 Г5 | арт.213-156-5576-41 | Оптика Ш9 / Консольное / цветовая температура 5000К | 24310
Светильник R-lux 156 MK3 25520-507-PK-Ш9 IP67 Г5 | арт.213-156-5676-41 | Оптика Ш9 / Консольное регулируемое / цветовая температура 5000К | 27360
Светильник R-lux 156 MK3 DECOR 25520-507-K-Ш9 IP67 Г5 | арт.253-156-5576-41 | Оптика Ш9 / Консольное / цветовая температура 5000К | 24790
Светильник R-lux 156 MK3 DECOR 25520-507-PK-Ш9 IP67 Г5 | арт.253-156-5676-41 | Оптика Ш9 / Консольное регулируемое / цветовая температура 5000К | 27840
Технические характеристики
Потребляемая мощность в номинальном режиме, Вт | 156
Драйвер | MEAN WELL
Напряжение питающей сети, В | 100 - 305 АС
Частота питающей сети, Гц | 47-63
Коэффициент мощности (cos φ), не менее | 0.95
Класс защиты от поражения электрическим током | I
Производитель светодиодов | OSRAM
Световой поток светильника (Та=25°С), Лм | до 25520
Цветовая температура, К | 4000, 5000
Индекс цветопередачи | Ra >70
Пульсации светового потока не более | 1%
Тип кривой силы света | Ш9
Температура эксплуатации, °C | от -60 до +40
Вид климатического исполнения | УХЛ1
Степень защиты от воздействия окружающей среды | Ш9 - IP67
Корпус светильника | анодированный алюминевый профиль
Материал рассеивателя | Ш9 - Мультилинза ПММА
Герметичный разъём питания IP68 | Есть
Крепление | Консольное - К Регулируемое консольное с регулировкой по 2 осям - PK
Подходящий диаметр трубы регулируемого консольного крепления | от 40мм до 60мм
Габаритные размеры MK3 с консольным креплением ДхШхВ, мм | Ш9 - 390х280х97
Габаритные размеры MK3 с регулируемым консольным креплением ДхШхВ, мм | Ш9 - 595х280x130
Габаритные размеры MK3 DECOR с консольным креплением ДхШхВ, мм | Ш9 - 390х345х90
Габаритные размеры MK3 DECOR с регулируемым консольным креплением ДхШхВ, мм | Ш9 - 595х345x120
Масса светильника не более,кг | 2.7
Масса светильника с регулируемым креп-ем не более,кг | 3.9
Ресурс работы светильника, ч не менее | 100000
Заводская гарантия на светильник | 5 лет
Светильник R-lux 182 MK3 | 182 Вт, до 29770 Лм, 5 лет | цена от | 29980
Светильник R-lux 182 MK3 29770-507-K-Ш9 IP67 Г5 | арт.213-182-5576-41 | Оптика Ш9 / Консольное / цветовая температура 5000К | 29980
Светильник R-lux 182 MK3 29770-507-PK-Ш9 IP67 Г5 | арт.213-182-5676-41 | Оптика Ш9 / Консольное регулируемое / цветовая температура 5000К | 33030
Светильник R-lux 182 MK3 DECOR 29770-507-K-Ш9 IP67 Г5 | арт.253-182-5576-41 | Оптика Ш9 / Консольное / цветовая температура 5000К | 31500
Светильник R-lux 182 MK3 DECOR 29770-507-PK-Ш9 IP67 Г5 | арт.253-182-5676-41 | Оптика Ш9 / Консольное регулируемое / цветовая температура 5000К | 34550
Технические характеристики
Потребляемая мощность в номинальном режиме, Вт | 182
Драйвер | MEAN WELL
Напряжение питающей сети, В | 100 - 305 АС
Частота питающей сети, Гц | 47-63
Коэффициент мощности (cos φ), не менее | 0.95
Класс защиты от поражения электрическим током | I
Производитель светодиодов | OSRAM
Световой поток светильника (Та=25°С), Лм | до 29770
Цветовая температура, К | 4000, 5000
Индекс цветопередачи | Ra >70
Пульсации светового потока не более | 1%
Тип кривой силы света | Ш9
Температура эксплуатации, °C | от -60 до +40
Вид климатического исполнения | УХЛ1
Степень защиты от воздействия окружающей среды | Ш9 - IP67
Корпус светильника | анодированный алюминевый профиль
Материал рассеивателя | Ш9 - Мультилинза ПММА
Герметичный разъём питания IP68 | Есть
Крепление | Консольное - К Регулируемое консольное с регулировкой по 2 осям - PK
Подходящий диаметр трубы регулируемого консольного крепления | от 40мм до 60мм
Габаритные размеры MD3 с консольным креплением ДхШхВ, мм | Ш9 - 570х280х97
Габаритные размеры MD3 с регулируемым консольным креплением ДхШхВ, мм | Ш9 - 775х280x130
Габаритные размеры MD3 DECOR с консольным креплением ДхШхВ, мм | Ш9 - 570х345х90
Габаритные размеры MD3 DECOR с регулируемым консольным креплением ДхШхВ, мм | Ш9 - 775х345x120
Масса светильника не более,кг | 8.6
Масса светильника с регулируемым креп-ем не более,кг | 9.4
Ресурс работы светильника, ч не менее | 100000
Заводская гарантия на светильник | 5 лет
Светильник R-lux 208 MK3 | 208 Вт, до 34020 Лм, 5 лет | цена от | 30820
Светильник R-lux 208 MK3 34020-507-K-Ш9 IP67 Г5 | арт.213-208-5576-41 | Оптика Ш9 / Консольное / цветовая температура 5000К | 30820
Светильник R-lux 208 MK3 34020-507-PK-Ш9 IP67 Г5 | арт.213-208-5676-41 | Оптика Ш9 / Консольное регулируемое / цветовая температура 5000К | 33870
Светильник R-lux 208 MK3 DECOR 34020-507-K-Ш9 IP67 Г5 | арт.253-208-5576-41 | Оптика Ш9 / Консольное / цветовая температура 5000К | 31520
Светильник R-lux 208 MK3 DECOR 34020-507-PK-Ш9 IP67 Г5 | арт.253-208-5676-41 | Оптика Ш9 / Консольное регулируемое / цветовая температура 5000К | 34570
Технические характеристики
Потребляемая мощность в номинальном режиме, Вт | 208
Драйвер | MEAN WELL
Напряжение питающей сети, В | 100 - 305 АС
Частота питающей сети, Гц | 47-63
Коэффициент мощности (cos φ), не менее | 0.95
Класс защиты от поражения электрическим током | I
Производитель светодиодов | OSRAM
Световой поток светильника (Та=25°С), Лм | до 34020
Цветовая температура, К | 4000, 5000
Индекс цветопередачи | Ra >70
Пульсации светового потока не более | 1%
Тип кривой силы света | Ш9
Температура эксплуатации, °C | от -60 до +40
Вид климатического исполнения | УХЛ1
Степень защиты от воздействия окружающей среды | Ш9 - IP67
Корпус светильника | анодированный алюминевый профиль
Материал рассеивателя | Ш9 - Мультилинза ПММА
Герметичный разъём питания IP68 | Есть
Крепление | Консольное - К Регулируемое консольное с регулировкой по 2 осям - PK
Подходящий диаметр трубы регулируемого консольного крепления | от 40мм до 60мм
Габаритные размеры MD3 с консольным креплением ДхШхВ, мм | Ш9 - 570х280х97
Габаритные размеры MD3 с регулируемым консольным креплением ДхШхВ, мм | Ш9 - 775х280x130
Габаритные размеры MD3 DECOR с консольным креплением ДхШхВ, мм | Ш9 - 570х345х90
Габаритные размеры MD3 DECOR с регулируемым консольным креплением ДхШхВ, мм | Ш9 - 775х345x120
Масса светильника не более,кг | 9.1
Масса светильника с регулируемым креп-ем не более,кг | 9.9
Ресурс работы светильника, ч не менее | 100000
Заводская гарантия на светильник | 5 лет
Светильник R-lux 234 MK3 | 234 Вт, до 38270 Лм, 5 лет | цена от | 33240
Светильник R-lux 234 MK3 38270-507-K-Ш9 IP67 Г5 | арт.213-234-5576-41 | Оптика Ш9 / Консольное / цветовая температура 5000К | 33240
Светильник R-lux 234 MK3 38270-507-PK-Ш9 IP67 Г5 | арт.213-234-5676-41 | Оптика Ш9 / Консольное регулируемое / цветовая температура 5000К | 36290
Светильник R-lux 234 MK3 DECOR 38270-507-K-Ш9 IP67 Г5 | арт.253-234-5576-41 | Оптика Ш9 / Консольное / цветовая температура 5000К | 33930
Светильник R-lux 234 MK3 DECOR 38270-507-PK-Ш9 IP67 Г5 | арт.253-234-5676-41 | Оптика Ш9 / Консольное регулируемое / цветовая температура 5000К | 36980
Технические характеристики
Потребляемая мощность в номинальном режиме, Вт | 234
Драйвер | MEAN WELL
Напряжение питающей сети, В | 100 - 305 АС
Частота питающей сети, Гц | 47-63
Коэффициент мощности (cos φ), не менее | 0.95
Класс защиты от поражения электрическим током | I
Производитель светодиодов | OSRAM
Световой поток светильника (Та=25°С), Лм | до 38270
Цветовая температура, К | 4000, 5000
Индекс цветопередачи | Ra >70
Пульсации светового потока не более | 1%
Тип кривой силы света | Ш9
Температура эксплуатации, °C | от -60 до +40
Вид климатического исполнения | УХЛ1
Степень защиты от воздействия окружающей среды | Ш9 - IP67
Корпус светильника | анодированный алюминевый профиль
Материал рассеивателя | Ш9 - Мультилинза ПММА
Герметичный разъём питания IP68 | Есть
Крепление | Консольное - К Регулируемое консольное с регулировкой по 2 осям - PK
Подходящий диаметр трубы регулируемого консольного крепления | от 40мм до 60мм
Габаритные размеры MD3 с консольным креплением ДхШхВ, мм | Ш9 - 570х280х97
Габаритные размеры MD3 с регулируемым консольным креплением ДхШхВ, мм | Ш9 - 775х280x130
Габаритные размеры MD3 DECOR с консольным креплением ДхШхВ, мм | Ш9 - 570х345х90
Габаритные размеры MD3 DECOR с регулируемым консольным креплением ДхШхВ, мм | Ш9 - 775х345x120
Масса светильника не более,кг | 9.1
Масса светильника с регулируемым креп-ем не более,кг | 9.9
Ресурс работы светильника, ч не менее | 100000
Заводская гарантия на светильник | 5 лет
Светильник R-lux 312 MK3 | 312 Вт, до 51030 Лм, 5 лет | цена от | 43410
Светильник R-lux 312 MK3 51030-507-K-Ш9 IP67 Г5 | арт.213-312-5576-41 | Оптика Ш9 / Консольное / цветовая температура 5000К | 43410
Светильник R-lux 312 MK3 51030-507-PK-Ш9 IP67 Г5 | арт.213-312-5676-41 | Оптика Ш9 / Консольное регулируемое / цветовая температура 5000К | 46460
Светильник R-lux 312 MK3 DECOR 51030-507-K-Ш9 IP67 Г5 | арт.253-312-5576-41 | Оптика Ш9 / Консольное / цветовая температура 5000К | 44320
Светильник R-lux 312 MK3 DECOR 51030-507-PK-Ш9 IP67 Г5 | арт.253-312-5676-41 | Оптика Ш9 / Консольное регулируемое / цветовая температура 5000К | 47370
Технические характеристики
Потребляемая мощность в номинальном режиме, Вт | 312
Драйвер | MEAN WELL
Напряжение питающей сети, В | 100 - 305 АС
Частота питающей сети, Гц | 47-63
Коэффициент мощности (cos φ), не менее | 0.95
Класс защиты от поражения электрическим током | I
Производитель светодиодов | OSRAM
Световой поток светильника (Та=25°С), Лм | до 51030
Цветовая температура, К | 4000, 5000
Индекс цветопередачи | Ra >70
Пульсации светового потока не более | 1%
Тип кривой силы света | Ш9
Температура эксплуатации, °C | от -60 до +40
Вид климатического исполнения | УХЛ1
Степень защиты от воздействия окружающей среды | Ш9 - IP67
Корпус светильника | анодированный алюминевый профиль
Материал рассеивателя | Ш9 - Мультилинза ПММА
Герметичный разъём питания IP68 | Есть
Крепление | Консольное - К Регулируемое консольное с регулировкой по 2 осям - PK
Подходящий диаметр трубы регулируемого консольного крепления | от 40мм до 60мм
Габаритные размеры MD3 с консольным креплением ДхШхВ, мм | Ш9 - 750х280х97
Габаритные размеры MD3 с регулируемым консольным креплением ДхШхВ, мм | Ш9 - 955х280x130
Габаритные размеры MD3 DECOR с консольным креплением ДхШхВ, мм | Ш9 - 750х345х90
Габаритные размеры MD3 DECOR с регулируемым консольным креплением ДхШхВ, мм | Ш9 - 955х345x120
Масса светильника не более,кг | 11.5
Масса светильника с регулируемым креп-ем не более,кг | 12.4
Ресурс работы светильника, ч не менее | 100000
Заводская гарантия на светильник | 5 лет
Блок аварийного питания (БАП)* (гарантия на светильник 3 года) |  |  | 9590
Время работы 3 часа. Первый час потребление 7Вт и св. поток 1375 лм. Второй и третий часы потребление 4Вт и св. поток 810 лм.
* В моделях с длиной светильника менее 500мм, увеличивается длина до 500мм. БАП находится внутри профиля светильника.
Выносной блок аварийного питания (БАП)** (гарантия на светильник 3 года) |  |  | 10250
Время работы 3 часа. Первый час потребление 7Вт и св. поток 1375 лм. Второй и третий часы потребление 4Вт и св. поток 810 лм.
** Выносной БАП устанавливается в отдельный профиль размерами 300х40х59
Выносной драйвер для высоких температур до +65° |  |  | 1290
Предназначен для работы при окружающей температуре до +65°, драйвер устанавливается на специальную пластину, находится снаружи светильника.
УЛИЧНЫЕ СВЕТИЛЬНИКИ R-lux M / M DECOR CRI80 (до 150 лм/Вт) НОВИНКА
УЛИЧНЫЕ СВЕТИЛЬНИКИ R-lux MD / MD DECOR CRI80 (до 150 лм/Вт)
Светильник R-lux 21 MD | 21 Вт, до 2990 Лм, 5 лет | цена от | 10380
Светильник R-lux 21 MD 2990-508-K-Д IP65 Г5 |  | Диаграмма Д / Консольное / цветовая температура 5000К | 10860
Светильник R-lux 21 MD 2960-508-K-Ш1 IP67 Г5 |  | Оптика Ш1 / Консольное / цветовая температура 5000К | 10380
Светильник R-lux 21 MD 2990-508-РK-Д IP65 Г5 |  | Диаграмма Д / Консольное регулируемое / цветовая температура 5000К | 13910
Светильник R-lux 21 MD 2960-508-РK-Ш1 IP67 Г5 |  | Оптика Ш1 / Консольное регулируемое / цветовая температура 5000К | 13430
Светильник R-lux 21 MD DECOR 2990-508-K-Д IP65 Г5 |  | Диаграмма Д / Консольное / цветовая температура 5000К | 11160
Светильник R-lux 21 MD DECOR 2960-508-K-Ш1 IP67 Г5 |  | Оптика Ш1 / Консольное / цветовая температура 5000К | 10680
Светильник R-lux 21 MD DECOR 2990-508-РK-Д IP65 Г5 |  | Диаграмма Д / Консольное регулируемое / цветовая температура 5000К | 14210
Светильник R-lux 21 MD DECOR 2960-508-РK-Ш1 IP67 Г5 |  | Оптика Ш1 / Консольное регулируемое / цветовая температура 5000К | 13730
Технические характеристики
Потребляемая мощность в номинальном режиме, Вт | 21
Драйвер | MEAN WELL
Напряжение питающей сети, В | 100 - 305 АС
Частота питающей сети, Гц | 47-63
Коэффициент мощности (cos φ), не менее | 0.95
Класс защиты от поражения электрическим током | I
Производитель светодиодов | OSRAM
Световой поток светильника (Та=25°С), Лм | до 2990
Цветовая температура, К | 4000, 5000
Индекс цветопередачи | Ra >80
Пульсации светового потока не более | 1%
Тип кривой силы света | Д, Ш1
Температура эксплуатации, °C | от -60 до +40
Вид климатического исполнения | УХЛ1
Степень защиты от воздействия окружающей среды | Диаграмма Д - IP65 Ш1 - IP67
Корпус светильника | анодированный алюминевый профиль
Материал рассеивателя | Диаграмма Д - Прозрачный поликарбонат Ш1 - Мультилинза ПММА
Герметичный разъём питания IP68 | Есть
Крепление | Консольное - К Регулируемое консольное с регулировкой по 2 осям - PK
Подходящий диаметр трубы регулируемого консольного крепления | от 40мм до 60мм
Габаритные размеры MD с консольным креплением ДхШхВ, мм | Диаграмма Д - 250x87x97 Ш1 - 250х87х97
Габаритные размеры MD с регулируемым консольным креплением ДхШхВ, мм | Диаграмма Д - 465x125x130 Ш1 - 465х125x130
Габаритные размеры MD DECOR с консольным креплением ДхШхВ, мм | Диаграмма Д - 250x150x90 Ш1 - 250х150х90
Габаритные размеры MD DECOR с регулируемым консольным креплением ДхШхВ, мм | Диаграмма Д - 465x150x120 Ш1 - 465х150x120
Масса светильника не более,кг | 2.7
Масса светильника с регулируемым креп-ем не более,кг | 3.2
Ресурс работы светильника, ч не менее | 100000
Заводская гарантия на светильник | 5 лет
Светильник R-lux 29 MD | 29 Вт, до 3860 Лм, 5 лет | цена от | 10380
Светильник R-lux 29 MD 3860-508-K-Д IP65 Г5 | арт.221-029-5554-21 | Диаграмма Д / Консольное / цветовая температура 5000К | 10860
Светильник R-lux 29 MD 3820-508-K-Ш1 IP67 Г5 | арт.221-029-5516-41 | Оптика Ш1 / Консольное / цветовая температура 5000К | 10380
Светильник R-lux 29 MD 3860-508-PK-Д IP65 Г5 | арт.221-029-5654-21 | Диаграмма Д / Консольное регулируемое / цветовая температура 5000К | 13910
Светильник R-lux 29 MD 3820-508-PK-Ш1 IP67 Г5 | арт.221-029-5616-41 | Оптика Ш1 / Консольное регулируемое / цветовая температура 5000К | 13430
Светильник R-lux 29 MD DECOR 3860-508-K-Д IP65 Г5 | арт.201-029-5554-21 | Диаграмма Д / Консольное / цветовая температура 5000К | 11160
Светильник R-lux 29 MD DECOR 3820-508-K-Ш1 IP67 Г5 | арт.201-029-5516-41 | Оптика Ш1 / Консольное / цветовая температура 5000К | 10680
Светильник R-lux 29 MD DECOR 3860-508-PK-Д IP65 Г5 | арт.201-029-5654-21 | Диаграмма Д / Консольное регулируемое / цветовая температура 5000К | 14210
Светильник R-lux 29 MD DECOR 3820-508-PK-Ш1 IP67 Г5 | арт.201-029-5616-41 | Оптика Ш1 / Консольное регулируемое / цветовая температура 5000К | 13730
Технические характеристики
Потребляемая мощность в номинальном режиме, Вт | 29
Драйвер | MEAN WELL
Напряжение питающей сети, В | 100 - 305 АС
Частота питающей сети, Гц | 47-63
Коэффициент мощности (cos φ), не менее | 0.95
Класс защиты от поражения электрическим током | I
Производитель светодиодов | OSRAM
Световой поток светильника (Та=25°С), Лм | до 3860
Цветовая температура, К | 4000, 5000
Индекс цветопередачи | Ra >80
Пульсации светового потока не более | 1%
Тип кривой силы света | Д, Ш1
Температура эксплуатации, °C | от -60 до +40
Вид климатического исполнения | УХЛ1
Степень защиты от воздействия окружающей среды | Диаграмма Д - IP65 Ш1 - IP67
Корпус светильника | анодированный алюминевый профиль
Материал рассеивателя | Диаграмма Д - Прозрачный поликарбонат Ш1 - Мультилинза ПММА
Герметичный разъём питания IP68 | Есть
Подходящий диаметр трубы регулируемого консольного крепления | от 40мм до 60мм
Крепление | Консольное - К Регулируемое консольное с регулировкой по 2 осям - PK
Габаритные размеры MD с консольным креплением ДхШхВ, мм | Диаграмма Д - 250x87x97 Ш1 - 250х87х97
Габаритные размеры MD с регулируемым консольным креплением ДхШхВ, мм | Диаграмма Д - 465x125x130 Ш1 - 465х125x130
Габаритные размеры MD DECOR с консольным креплением ДхШхВ, мм | Диаграмма Д - 250x150x90 Ш1 - 250х150х90
Габаритные размеры MD DECOR с регулируемым консольным креплением ДхШхВ, мм | Диаграмма Д - 465x150x120 Ш1 - 465х150x120
Масса светильника не более,кг | 2.7
Масса светильника с регулируемым креп-ем не более,кг | 3.2
Ресурс работы светильника, ч не менее | 100000
Заводская гарантия на светильник | 5 лет
Светильник R-lux 38 MD | 38 Вт, до 5210 Лм, 5 лет | цена от | 10380
Светильник R-lux 38 MD 5210-508-K-Д IP65 Г5 | арт.221-038-5554-21 | Диаграмма Д / Консольное / цветовая температура 5000К | 10860
Светильник R-lux 38 MD 5150-508-K-Ш1 IP67 Г5 | арт.221-038-5516-41 | Оптика Ш1 / Консольное / цветовая температура 5000К | 10380
Светильник R-lux 38 MD 5210-508-PK-Д IP65 Г5 | арт.221-038-5654-21 | Диаграмма Д / Консольное регулируемое / цветовая температура 5000К | 13910
Светильник R-lux 38 MD 5150-508-PK-Ш1 IP67 Г5 | арт.221-038-5616-41 | Оптика Ш1 / Консольное регулируемое / цветовая температура 5000К | 13430
Светильник R-lux 38 MD DECOR 5210-508-K-Д IP65 Г5 | арт.201-038-5554-21 | Диаграмма Д / Консольное / цветовая температура 5000К | 11160
Светильник R-lux 38 MD DECOR 5150-508-K-Ш1 IP67 Г5 | арт.201-038-5516-41 | Оптика Ш1 / Консольное / цветовая температура 5000К | 10680
Светильник R-lux 38 MD DECOR 5210-508-PK-Д IP65 Г5 | арт.201-038-5654-21 | Диаграмма Д / Консольное регулируемое / цветовая температура 5000К | 14210
Светильник R-lux 38 MD DECOR 5150-508-PK-Ш1 IP67 Г5 | арт.201-038-5616-41 | Оптика Ш1 / Консольное регулируемое / цветовая температура 5000К | 13730
Технические характеристики
Потребляемая мощность в номинальном режиме, Вт | 38
Драйвер | MEAN WELL
Напряжение питающей сети, В | 100 - 305 АС
Частота питающей сети, Гц | 47-63
Коэффициент мощности (cos φ), не менее | 0.95
Класс защиты от поражения электрическим током | I
Производитель светодиодов | OSRAM
Световой поток светильника (Та=25°С), Лм | до 5210
Цветовая температура, К | 4000, 5000
Индекс цветопередачи | Ra >80
Пульсации светового потока не более | 1%
Тип кривой силы света | Д, Ш1
Температура эксплуатации, °C | от -60 до +40
Вид климатического исполнения | УХЛ1
Степень защиты от воздействия окружающей среды | Диаграмма Д - IP65 Ш1 - IP67
Корпус светильника | анодированный алюминевый профиль
Материал рассеивателя | Диаграмма Д - Прозрачный поликарбонат Ш1 - Мультилинза ПММА
Герметичный разъём питания IP68 | Есть
Подходящий диаметр трубы регулируемого консольного крепления | от 40мм до 60мм
Крепление | Консольное - К Регулируемое консольное с регулировкой по 2 осям - PK
Габаритные размеры MD с консольным креплением ДхШхВ, мм | Диаграмма Д - 250x87x97 Ш1 - 250х87х97
Габаритные размеры MD с регулируемым консольным креплением ДхШхВ, мм | Диаграмма Д - 465x125x130 Ш1 - 465х125x130
Габаритные размеры MD DECOR с консольным креплением ДхШхВ, мм | Диаграмма Д - 250x150x90 Ш1 - 250х150х90
Габаритные размеры MD DECOR с регулируемым консольным креплением ДхШхВ, мм | Диаграмма Д - 465x150x120 Ш1 - 465х150x120
Масса светильника не более,кг | 2.7
Масса светильника с регулируемым креп-ем не более,кг | 3.2
Ресурс работы светильника, ч не менее | 100000
Заводская гарантия на светильник | 5 лет
Светильник R-lux 45 MD | 45 Вт, до 5990 Лм, 5 лет | цена от | 10570
Светильник R-lux 45 MD 5990-508-K-Д IP65 Г5 | арт.221-045-5554-21 | Диаграмма Д / Консольное / цветовая температура 5000К | 11070
Светильник R-lux 45 MD 5930-508-K-Ш1 IP67 Г5 | арт.221-045-5516-41 | Оптика Ш1 / Консольное / цветовая температура 5000К | 10570
Светильник R-lux 45 MD 5990-508-PK-Д IP65 Г5 | арт.221-045-5654-21 | Диаграмма Д / Консольное регулируемое / цветовая температура 5000К | 14120
Светильник R-lux 45 MD 5930-508-PK-Ш1 IP67 Г5 | арт.221-045-5616-41 | Оптика Ш1 / Консольное регулируемое / цветовая температура 5000К | 13620
Светильник R-lux 45 MD DECOR 5990-508-K-Д IP65 Г5 | арт.201-045-5554-21 | Диаграмма Д / Консольное / цветовая температура 5000К | 11420
Светильник R-lux 45 MD DECOR 5930-508-K-Ш1 IP67 Г5 | арт.201-045-5516-41 | Оптика Ш1 / Консольное / цветовая температура 5000К | 10920
Светильник R-lux 45 MD DECOR 5990-508-PK-Д IP65 Г5 | арт.201-045-5654-21 | Диаграмма Д / Консольное регулируемое / цветовая температура 5000К | 14470
Светильник R-lux 45 MD DECOR 5930-508-PK-Ш1 IP67 Г5 | арт.201-045-5616-41 | Оптика Ш1 / Консольное регулируемое / цветовая температура 5000К | 13970
Технические характеристики
Потребляемая мощность в номинальном режиме, Вт | 45
Драйвер | MEAN WELL
Напряжение питающей сети, В | 100 - 305 АС
Частота питающей сети, Гц | 47-63
Коэффициент мощности (cos φ), не менее | 0.95
Класс защиты от поражения электрическим током | I
Производитель светодиодов | OSRAM
Световой поток светильника (Та=25°С), Лм | до 5990
Цветовая температура, К | 4000, 5000
Индекс цветопередачи | Ra >80
Пульсации светового потока не более | 1%
Тип кривой силы света | Д, Ш1
Температура эксплуатации, °C | от -60 до +40
Вид климатического исполнения | УХЛ1
Степень защиты от воздействия окружающей среды | Диаграмма Д - IP65 Ш1 - IP67
Корпус светильника | анодированный алюминевый профиль
Материал рассеивателя | Диаграмма Д - Прозрачный поликарбонат Ш1 - Мультилинза ПММА
Герметичный разъём питания IP68 | Есть
Крепление | Консольное - К Регулируемое консольное с регулировкой по 2 осям - PK
Подходящий диаметр трубы регулируемого консольного крепления | от 40мм до 60мм
Габаритные размеры MD с консольным креплением ДхШхВ, мм | Диаграмма Д - 290x87x97 Ш1 - 290х87х97
Габаритные размеры MD с регулируемым консольным креплением ДхШхВ, мм | Диаграмма Д - 505x125x130 Ш1 - 505х125x130
Габаритные размеры MD DECOR с консольным креплением ДхШхВ, мм | Диаграмма Д - 290x150x90 Ш1 - 290х150х90
Габаритные размеры MD DECOR с регулируемым консольным креплением ДхШхВ, мм | Диаграмма Д - 505x150x120 Ш1 - 505х150x120
Масса светильника не более,кг | 2.8
Масса светильника с регулируемым креп-ем не более,кг | 3.4
Ресурс работы светильника, ч не менее | 100000
Заводская гарантия на светильник | 5 лет
Светильник R-lux 50 MD | 50 Вт, до 6580 Лм, 5 лет | цена от | 10570
Светильник R-lux 50 MD 6580-508-K-Д IP65 Г5 | арт.221-050-5554-21 | Диаграмма Д / Консольное / цветовая температура 5000К | 11070
Светильник R-lux 50 MD 6510-508-K-Ш1 IP67 Г5 | арт.221-050-5516-41 | Оптика Ш1 / Консольное / цветовая температура 5000К | 10570
Светильник R-lux 50 MD 6580-508-PK-Д IP65 Г5 | арт.221-050-5654-21 | Диаграмма Д / Консольное регулируемое / цветовая температура 5000К | 14120
Светильник R-lux 50 MD 6510-508-PK-Ш1 IP67 Г5 | арт.221-050-5616-41 | Оптика Ш1 / Консольное регулируемое / цветовая температура 5000К | 13620
Светильник R-lux 50 MD DECOR 6580-508-K-Д IP65 Г5 | арт.201-050-5554-21 | Диаграмма Д / Консольное / цветовая температура 5000К | 11420
Светильник R-lux 50 MD DECOR 6510-508-K-Ш1 IP67 Г5 | арт.201-050-5516-41 | Оптика Ш1 / Консольное / цветовая температура 5000К | 10920
Светильник R-lux 50 MD DECOR 6580-508-PK-Д IP65 Г5 | арт.201-050-5654-21 | Диаграмма Д / Консольное регулируемое / цветовая температура 5000К | 14470
Светильник R-lux 50 MD DECOR 6510-508-PK-Ш1 IP67 Г5 | арт.201-050-5616-41 | Оптика Ш1 / Консольное регулируемое / цветовая температура 5000К | 13970
Технические характеристики
Потребляемая мощность в номинальном режиме, Вт | 50
Драйвер | MEAN WELL
Напряжение питающей сети, В | 100 - 305 АС
Частота питающей сети, Гц | 47-63
Коэффициент мощности (cos φ), не менее | 0.95
Класс защиты от поражения электрическим током | I
Производитель светодиодов | OSRAM
Световой поток светильника (Та=25°С), Лм | до 6580
Цветовая температура, К | 4000, 5000
Индекс цветопередачи | Ra >80
Пульсации светового потока не более | 1%
Тип кривой силы света | Д, Ш1
Температура эксплуатации, °C | от -60 до +40
Вид климатического исполнения | УХЛ1
Степень защиты от воздействия окружающей среды | Диаграмма Д - IP65 Ш1 - IP67
Корпус светильника | анодированный алюминевый профиль
Материал рассеивателя | Диаграмма Д - Прозрачный поликарбонат Ш1 - Мультилинза ПММА
Герметичный разъём питания IP68 | Есть
Крепление | Консольное - К Регулируемое консольное с регулировкой по 2 осям - PK
Подходящий диаметр трубы регулируемого консольного крепления | от 40мм до 60мм
Габаритные размеры MD с консольным креплением ДхШхВ, мм | Диаграмма Д - 290x87x97 Ш1 - 290х87х97
Габаритные размеры MD с регулируемым консольным креплением ДхШхВ, мм | Диаграмма Д - 505x125x130 Ш1 - 505х125x130
Габаритные размеры MD DECOR с консольным креплением ДхШхВ, мм | Диаграмма Д - 290x150x90 Ш1 - 290х150х90
Габаритные размеры MD DECOR с регулируемым консольным креплением ДхШхВ, мм | Диаграмма Д - 505x150x120 Ш1 - 505х150x120
Масса светильника не более,кг | 2.8
Масса светильника с регулируемым креп-ем не более,кг | 3.4
Ресурс работы светильника, ч не менее | 100000
Заводская гарантия на светильник | 5 лет
Светильник R-lux 53 MD | 53 Вт, до 7760 Лм, 5 лет | цена от | 12360
Светильник R-lux 53 MD 7760-508-K-Д IP65 Г5 | арт.221-053-5554-21 | Диаграмма Д / Консольное / цветовая температура 5000К | 12360
Светильник R-lux 53 MD 7680-508-K-Ш1 IP67 Г5 | арт.221-053-5516-41 | Оптика Ш1 / Консольное / цветовая температура 5000К | 12710
Светильник R-lux 53 MD 7760-508-PK-Д IP65 Г5 | арт.221-053-5654-21 | Диаграмма Д / Консольное регулируемое / цветовая температура 5000К | 15410
Светильник R-lux 53 MD 7680-508-PK-Ш1 IP67 Г5 | арт.221-053-5616-41 | Оптика Ш1 / Консольное регулируемое / цветовая температура 5000К | 15760
Светильник R-lux 53 MD DECOR 7760-508-K-Д IP65 Г5 | арт.201-053-5554-21 | Диаграмма Д / Консольное / цветовая температура 5000К | 12740
Светильник R-lux 53 MD DECOR 7680-508-K-Ш1 IP67 Г5 | арт.201-053-5516-41 | Оптика Ш1 / Консольное / цветовая температура 5000К | 13180
Светильник R-lux 53 MD DECOR 7760-508-PK-Д IP65 Г5 | арт.201-053-5654-21 | Диаграмма Д / Консольное регулируемое / цветовая температура 5000К | 15790
Светильник R-lux 53 MD DECOR 7680-508-PK-Ш1 IP67 Г5 | арт.201-053-5616-41 | Оптика Ш1 / Консольное регулируемое / цветовая температура 5000К | 16230
Технические характеристики
Потребляемая мощность в номинальном режиме, Вт | 53
Драйвер | MEAN WELL
Напряжение питающей сети, В | 100 - 305 АС
Частота питающей сети, Гц | 47-63
Коэффициент мощности (cos φ), не менее | 0.95
Класс защиты от поражения электрическим током | I
Производитель светодиодов | OSRAM
Световой поток светильника (Та=25°С), Лм | до 7760
Цветовая температура, К | 4000, 5000
Индекс цветопередачи | Ra >80
Пульсации светового потока не более | 1%
Тип кривой силы света | Д, Ш1
Температура эксплуатации, °C | от -60 до +40
Вид климатического исполнения | УХЛ1
Степень защиты от воздействия окружающей среды | Диаграмма Д - IP65 Ш1 - IP67
Корпус светильника | анодированный алюминевый профиль
Материал рассеивателя | Диаграмма Д - Прозрачный поликарбонат Ш1 - Мультилинза ПММА
Герметичный разъём питания IP68 | Есть
Крепление | Консольное - К Регулируемое консольное с регулировкой по 2 осям - PK
Подходящий диаметр трубы регулируемого консольного крепления | от 40мм до 60мм
Габаритные размеры MD с консольным креплением ДхШхВ, мм | Диаграмма Д - 310x87x97 Ш1 - 390х87х97
Габаритные размеры MD с регулируемым консольным креплением ДхШхВ, мм | Диаграмма Д - 525x125x130 Ш1 - 605х125x130
Габаритные размеры MD DECOR с консольным креплением ДхШхВ, мм | Диаграмма Д - 310x150x90 Ш1 - 390х150х90
Габаритные размеры MD DECOR с регулируемым консольным креплением ДхШхВ, мм | Диаграмма Д - 525x150x120 Ш1 - 605х150x120
Масса светильника не более,кг | 3.4
Масса светильника с регулируемым креп-ем не более,кг | 4
Ресурс работы светильника, ч не менее | 100000
Заводская гарантия на светильник | 5 лет
Светильник R-lux 64 MD | 64 Вт, до 8690 Лм, 5 лет | цена от | 13660
Светильник R-lux 64 MD 8690-508-K-Д IP65 Г5 | арт.221-064-5554-21 | Диаграмма Д / Консольное / цветовая температура 5000К | 13660
Светильник R-lux 64 MD 8590-508-K-Ш1 IP67 Г5 | арт.221-064-5516-41 | Оптика Ш1 / Консольное / цветовая температура 5000К | 13800
Светильник R-lux 64 MD 8690-508-PK-Д IP65 Г5 | арт.221-064-5654-21 | Диаграмма Д / Консольное регулируемое / цветовая температура 5000К | 16710
Светильник R-lux 64 MD 8590-508-PK-Ш1 IP67 Г5 | арт.221-064-5616-41 | Оптика Ш1 / Консольное регулируемое / цветовая температура 5000К | 16850
Светильник R-lux 64 MD DECOR 8690-508-K-Д IP65 Г5 | арт.201-064-5554-21 | Диаграмма Д / Консольное / цветовая температура 5000К | 14080
Светильник R-lux 64 MD DECOR 8590-508-K-Ш1 IP67 Г5 | арт.201-064-5516-41 | Оптика Ш1 / Консольное / цветовая температура 5000К | 14280
Светильник R-lux 64 MD DECOR 8690-508-PK-Д IP65 Г5 | арт.201-064-5654-21 | Диаграмма Д / Консольное регулируемое / цветовая температура 5000К | 17130
Светильник R-lux 64 MD DECOR 8590-508-PK-Ш1 IP67 Г5 | арт.201-064-5616-41 | Оптика Ш1 / Консольное регулируемое / цветовая температура 5000К | 17330
Технические характеристики
Потребляемая мощность в номинальном режиме, Вт | 64
Драйвер | MEAN WELL
Напряжение питающей сети, В | 100 - 305 АС
Частота питающей сети, Гц | 47-63
Коэффициент мощности (cos φ), не менее | 0.95
Класс защиты от поражения электрическим током | I
Производитель светодиодов | OSRAM
Световой поток светильника (Та=25°С), Лм | до 8690
Цветовая температура, К | 4000, 5000
Индекс цветопередачи | Ra >80
Пульсации светового потока не более | 1%
Тип кривой силы света | Д, Ш1
Температура эксплуатации, °C | от -60 до +40
Вид климатического исполнения | УХЛ1
Степень защиты от воздействия окружающей среды | Диаграмма Д - IP65 Ш1 - IP67
Корпус светильника | анодированный алюминевый профиль
Материал рассеивателя | Диаграмма Д - Прозрачный поликарбонат Ш1 - Мультилинза ПММА
Герметичный разъём питания IP68 | Есть
Крепление | Консольное - К Регулируемое консольное с регулировкой по 2 осям - PK
Подходящий диаметр трубы регулируемого консольного крепления | от 40мм до 60мм
Габаритные размеры MD с консольным креплением ДхШхВ, мм | Диаграмма Д - 310x87x97 Ш1 - 390х87х97
Габаритные размеры MD с регулируемым консольным креплением ДхШхВ, мм | Диаграмма Д - 525x125x130 Ш1 - 605х125x130
Габаритные размеры MD DECOR с консольным креплением ДхШхВ, мм | Диаграмма Д - 310x150x90 Ш1 - 390х150х90
Габаритные размеры MD DECOR с регулируемым консольным креплением ДхШхВ, мм | Диаграмма Д - 525x150x120 Ш1 - 605х150x120
Масса светильника не более,кг | 3.4
Масса светильника с регулируемым креп-ем не более,кг | 4
Ресурс работы светильника, ч не менее | 100000
Заводская гарантия на светильник | 5 лет
Светильник R-lux 70 MD | 70 Вт, до 10350 Лм, 5 лет | цена от | 14990
Светильник R-lux 70 MD 10350-508-K-Д IP65 Г5 | арт.221-070-5554-21 | Диаграмма Д / Консольное / цветовая температура 5000К | 14990
Светильник R-lux 70 MD 10240-508-K-Ш1 IP67 Г5 | арт.221-070-5516-41 | Оптика Ш1 / Консольное / цветовая температура 5000К | 16120
Светильник R-lux 70 MD 10350-508-PK-Д IP65 Г5 | арт.221-070-5654-21 | Диаграмма Д / Консольное регулируемое / цветовая температура 5000К | 18040
Светильник R-lux 70 MD 10240-508-PK-Ш1 IP67 Г5 | арт.221-070-5616-41 | Оптика Ш1 / Консольное регулируемое / цветовая температура 5000К | 19170
Светильник R-lux 70 MD DECOR 10350-508-K-Д IP65 Г5 | арт.201-070-5554-21 | Диаграмма Д / Консольное / цветовая температура 5000К | 15500
Светильник R-lux 70 MD DECOR 10240-508-K-Ш1 IP67 Г5 | арт.201-070-5516-41 | Оптика Ш1 / Консольное / цветовая температура 5000К | 16830
Светильник R-lux 70 MD DECOR 10350-508-PK-Д IP65 Г5 | арт.201-070-5654-21 | Диаграмма Д / Консольное регулируемое / цветовая температура 5000К | 18550
Светильник R-lux 70 MD DECOR 10240-508-PK-Ш1 IP67 Г5 | арт.201-070-5616-41 | Оптика Ш1 / Консольное регулируемое / цветовая температура 5000К | 19880
Технические характеристики
Потребляемая мощность в номинальном режиме, Вт | 70
Драйвер | MEAN WELL
Напряжение питающей сети, В | 100 - 305 АС
Частота питающей сети, Гц | 47-63
Коэффициент мощности (cos φ), не менее | 0.95
Класс защиты от поражения электрическим током | I
Производитель светодиодов | OSRAM
Световой поток светильника (Та=25°С), Лм | до 10350
Цветовая температура, К | 4000, 5000
Индекс цветопередачи | Ra >80
Пульсации светового потока не более | 1%
Тип кривой силы света | Д, Ш1
Температура эксплуатации, °C | от -60 до +40
Вид климатического исполнения | УХЛ1
Степень защиты от воздействия окружающей среды | Диаграмма Д - IP65 Ш1 - IP67
Корпус светильника | анодированный алюминевый профиль
Материал рассеивателя | Диаграмма Д - Прозрачный поликарбонат Ш1 - Мультилинза ПММА
Герметичный разъём питания IP68 | Есть
Крепление | Консольное - К Регулируемое консольное с регулировкой по 2 осям - PK
Подходящий диаметр трубы регулируемого консольного крепления | от 40мм до 60мм
Габаритные размеры MD с консольным креплением ДхШхВ, мм | Диаграмма Д - 420x87x97 Ш1 - 580х87х97
Габаритные размеры MD с регулируемым консольным креплением ДхШхВ, мм | Диаграмма Д - 625x125x130 Ш1 - 785х125x130
Габаритные размеры MD DECOR с консольным креплением ДхШхВ, мм | Диаграмма Д - 420x150x90 Ш1 - 580х150х90
Габаритные размеры MD DECOR с регулируемым консольным креплением ДхШхВ, мм | Диаграмма Д - 625x150x120 Ш1 - 785х150x120
Масса светильника не более,кг | 3.9
Масса светильника с регулируемым креп-ем не более,кг | 4.7
Ресурс работы светильника, ч не менее | 100000
Заводская гарантия на светильник | 5 лет
Светильник R-lux 78 MD | 78 Вт, до 11640 Лм, 5 лет | цена от | 15260
Светильник R-lux 78 MD 11640-508-K-Д IP65 Г5 | арт.221-078-5554-21 | Диаграмма Д / Консольное / цветовая температура 5000К | 15260
Светильник R-lux 78 MD 11520-508-K-Ш1 IP67 Г5 | арт.221-078-5516-41 | Оптика Ш1 / Консольное / цветовая температура 5000К | 16390
Светильник R-lux 78 MD 11640-508-PK-Д IP65 Г5 | арт.221-078-5654-21 | Диаграмма Д / Консольное регулируемое / цветовая температура 5000К | 18310
Светильник R-lux 78 MD 11520-508-PK-Ш1 IP67 Г5 | арт.221-078-5616-41 | Оптика Ш1 / Консольное регулируемое / цветовая температура 5000К | 19440
Светильник R-lux 78 MD DECOR 11640-508-K-Д IP65 Г5 | арт.201-078-5554-21 | Диаграмма Д / Консольное / цветовая температура 5000К | 15770
Светильник R-lux 78 MD DECOR 11520-508-K-Ш1 IP67 Г5 | арт.201-078-5516-41 | Оптика Ш1 / Консольное / цветовая температура 5000К | 17100
Светильник R-lux 78 MD DECOR 11640-508-PK-Д IP65 Г5 | арт.201-078-5654-21 | Диаграмма Д / Консольное регулируемое / цветовая температура 5000К | 18820
Светильник R-lux 78 MD DECOR 11520-508-PK-Ш1 IP67 Г5 | арт.201-078-5616-41 | Оптика Ш1 / Консольное регулируемое / цветовая температура 5000К | 20150
Технические характеристики
Потребляемая мощность в номинальном режиме, Вт | 78
Драйвер | MEAN WELL
Напряжение питающей сети, В | 100 - 305 АС
Частота питающей сети, Гц | 47-63
Коэффициент мощности (cos φ), не менее | 0.95
Класс защиты от поражения электрическим током | I
Производитель светодиодов | OSRAM
Световой поток светильника (Та=25°С), Лм | до 11640
Цветовая температура, К | 4000, 5000
Индекс цветопередачи | Ra >80
Пульсации светового потока не более | 1%
Тип кривой силы света | Д, Ш1
Температура эксплуатации, °C | от -60 до +40
Вид климатического исполнения | УХЛ1
Степень защиты от воздействия окружающей среды | Диаграмма Д - IP65 Ш1 - IP67
Корпус светильника | анодированный алюминевый профиль
Материал рассеивателя | Диаграмма Д - Прозрачный поликарбонат Ш1 - Мультилинза ПММА
Герметичный разъём питания IP68 | Есть
Крепление | Консольное - К Регулируемое консольное с регулировкой по 2 осям - PK
Подходящий диаметр трубы регулируемого консольного крепления | от 40мм до 60мм
Габаритные размеры MD с консольным креплением ДхШхВ, мм | Диаграмма Д - 420x87x97 Ш1 - 580х87х97
Габаритные размеры MD с регулируемым консольным креплением ДхШхВ, мм | Диаграмма Д - 625x125x130 Ш1 - 785х125x130
Габаритные размеры MD DECOR с консольным креплением ДхШхВ, мм | Диаграмма Д - 420x150x90 Ш1 - 580х150х90
Габаритные размеры MD DECOR с регулируемым консольным креплением ДхШхВ, мм | Диаграмма Д - 625x150x120 Ш1 - 785х150x120
Масса светильника не более,кг | 3.9
Масса светильника с регулируемым креп-ем не более,кг | 4.7
Ресурс работы светильника, ч не менее | 100000
Заводская гарантия на светильник | 5 лет
Светильник R-lux 96 MD | 96 Вт, до 13030 Лм, 5 лет | цена от | 16550
Светильник R-lux 96 MD 13030-508-K-Д IP65 Г5 | арт.221-096-5554-21 | Диаграмма Д / Консольное / цветовая температура 5000К | 16550
Светильник R-lux 96 MD 12890-508-K-Ш1 IP67 Г5 | арт.221-096-5516-41 | Оптика Ш1 / Консольное / цветовая температура 5000К | 17230
Светильник R-lux 96 MD 13030-508-PK-Д IP65 Г5 | арт.221-096-5654-21 | Диаграмма Д / Консольное регулируемое / цветовая температура 5000К | 19600
Светильник R-lux 96 MD 12890-508-PK-Ш1 IP67 Г5 | арт.221-096-5616-41 | Оптика Ш1 / Консольное регулируемое / цветовая температура 5000К | 20280
Светильник R-lux 96 MD DECOR 13030-508-K-Д IP65 Г5 | арт.201-096-5554-21 | Диаграмма Д / Консольное / цветовая температура 5000К | 17170
Светильник R-lux 96 MD DECOR 12890-508-K-Ш1 IP67 Г5 | арт.201-096-5516-41 | Оптика Ш1 / Консольное / цветовая температура 5000К | 17940
Светильник R-lux 96 MD DECOR 13030-508-PK-Д IP65 Г5 | арт.201-096-5654-21 | Диаграмма Д / Консольное регулируемое / цветовая температура 5000К | 20220
Светильник R-lux 96 MD DECOR 12890-508-PK-Ш1 IP67 Г5 | арт.201-096-5616-41 | Оптика Ш1 / Консольное регулируемое / цветовая температура 5000К | 20990
Технические характеристики
Потребляемая мощность в номинальном режиме, Вт | 96
Драйвер | MEAN WELL
Напряжение питающей сети, В | 100 - 305 АС
Частота питающей сети, Гц | 47-63
Коэффициент мощности (cos φ), не менее | 0.95
Класс защиты от поражения электрическим током | I
Производитель светодиодов | OSRAM
Световой поток светильника (Та=25°С), Лм | до 13030
Цветовая температура, К | 4000, 5000
Индекс цветопередачи | Ra >80
Пульсации светового потока не более | 1%
Тип кривой силы света | Д, Ш1
Температура эксплуатации, °C | от -60 до +40
Вид климатического исполнения | УХЛ1
Степень защиты от воздействия окружающей среды | Диаграмма Д - IP65 Ш1 - IP67
Корпус светильника | анодированный алюминевый профиль
Материал рассеивателя | Диаграмма Д - Прозрачный поликарбонат Ш1 - Мультилинза ПММА
Герметичный разъём питания IP68 | Есть
Крепление | Консольное - К Регулируемое консольное с регулировкой по 2 осям - PK
Подходящий диаметр трубы регулируемого консольного крепления | от 40мм до 60мм
Габаритные размеры MD с консольным креплением ДхШхВ, мм | Диаграмма Д - 510x87x97 Ш1 - 580х87х97
Габаритные размеры MD с регулируемым консольным креплением ДхШхВ, мм | Диаграмма Д - 715x125x130 Ш1 - 785х125x130
Габаритные размеры MD DECOR с консольным креплением ДхШхВ, мм | Диаграмма Д - 510x150x90 Ш1 - 580х150х90
Габаритные размеры MD DECOR с регулируемым консольным креплением ДхШхВ, мм | Диаграмма Д - 715x150x120 Ш1 - 785х150x120
Масса светильника не более,кг | 3.9
Масса светильника с регулируемым креп-ем не более,кг | 4.7
Ресурс работы светильника, ч не менее | 100000
Заводская гарантия на светильник | 5 лет
Светильник R-lux 104 MD | 104 Вт, до 15520 Лм, 5 лет | цена от | 17680
Светильник R-lux 104 MD 15520-508-K-Д IP65 Г5 | арт.221-104-5554-21 | Диаграмма Д / Консольное / цветовая температура 5000К | 17680
Светильник R-lux 104 MD 15360-508-K-Ш1 IP67 Г5 | арт.221-104-5516-41 | Оптика Ш1 / Консольное / цветовая температура 5000К | 19790
Светильник R-lux 104 MD 15520-508-PK-Д IP65 Г5 | арт.221-104-5654-21 | Диаграмма Д / Консольное регулируемое / цветовая температура 5000К | 20730
Светильник R-lux 104 MD 15360-508-PK-Ш1 IP67 Г5 | арт.221-104-5616-41 | Оптика Ш1 / Консольное регулируемое / цветовая температура 5000К | 22840
Светильник R-lux 104 MD DECOR 15520-508-K-Д IP65 Г5 | арт.201-104-5554-21 | Диаграмма Д / Консольное / цветовая температура 5000К | 18350
Светильник R-lux 104 MD DECOR 15360-508-K-Ш1 IP67 Г5 | арт.201-104-5516-41 | Оптика Ш1 / Консольное / цветовая температура 5000К | 20730
Светильник R-lux 104 MD DECOR 15520-508-PK-Д IP65 Г5 | арт.201-104-5654-21 | Диаграмма Д / Консольное регулируемое / цветовая температура 5000К | 21400
Светильник R-lux 104 MD DECOR 15360-508-PK-Ш1 IP67 Г5 | арт.201-104-5616-41 | Оптика Ш1 / Консольное регулируемое / цветовая температура 5000К | 23780
Технические характеристики
Потребляемая мощность в номинальном режиме, Вт | 104
Драйвер | MEAN WELL
Напряжение питающей сети, В | 100 - 305 АС
Частота питающей сети, Гц | 47-63
Коэффициент мощности (cos φ), не менее | 0.95
Класс защиты от поражения электрическим током | I
Производитель светодиодов | OSRAM
Световой поток светильника (Та=25°С), Лм | до 15520
Цветовая температура, К | 4000, 5000
Индекс цветопередачи | Ra >80
Пульсации светового потока не более | 1%
Тип кривой силы света | Д, Ш1
Температура эксплуатации, °C | от -60 до +40
Вид климатического исполнения | УХЛ1
Степень защиты от воздействия окружающей среды | Диаграмма Д - IP65 Ш1 - IP67
Корпус светильника | анодированный алюминевый профиль
Материал рассеивателя | Диаграмма Д - Прозрачный поликарбонат Ш1 - Мультилинза ПММА
Герметичный разъём питания IP68 | Есть
Подходящий диаметр трубы регулируемого консольного крепления | от 40мм до 60мм
Крепление | Консольное - К Регулируемое консольное с регулировкой по 2 осям - PK
Габаритные размеры MD с консольным креплением ДхШхВ, мм | Диаграмма Д - 540x87x97 Ш1 - 760х87х97
Габаритные размеры MD с регулируемым консольным креплением ДхШхВ, мм | Диаграмма Д - 745x125x130 Ш1 - 965х125x130
Габаритные размеры MD DECOR с консольным креплением ДхШхВ, мм | Диаграмма Д - 540x150x90 Ш1 - 760х150х90
Габаритные размеры MD DECOR с регулируемым консольным креплением ДхШхВ, мм | Диаграмма Д - 745x150x120 Ш1 - 965х150x120
Масса светильника не более,кг | 4.5
Масса светильника с регулируемым креп-ем не более,кг | 5.4
Ресурс работы светильника, ч не менее | 100000
Заводская гарантия на светильник | 5 лет
Светильник R-lux 130 MD | 130 Вт, до 19400 Лм, 5 лет | цена от | 20310
Светильник R-lux 130 MD 19400-508-K-Д IP65 Г5 | арт.221-130-5554-21 | Диаграмма Д / Консольное / цветовая температура 5000К | 20310
Светильник R-lux 130 MD 19200-508-K-Ш1 IP67 Г5 | арт.221-130-5516-41 | Оптика Ш1 / Консольное / цветовая температура 5000К | 23140
Светильник R-lux 130 MD 19400-508-PK-Д IP65 Г5 | арт.221-130-5654-21 | Диаграмма Д / Консольное регулируемое / цветовая температура 5000К | 23360
Светильник R-lux 130 MD 19200-508-PK-Ш1 IP67 Г5 | арт.221-130-5616-41 | Оптика Ш1 / Консольное регулируемое / цветовая температура 5000К | 26190
Светильник R-lux 130 MD DECOR 19400-508-K-Д IP65 Г5 | арт.201-130-5554-21 | Диаграмма Д / Консольное / цветовая температура 5000К | 21150
Светильник R-lux 130 MD DECOR 19200-508-K-Ш1 IP67 Г5 | арт.201-130-5516-41 | Оптика Ш1 / Консольное / цветовая температура 5000К | 24300
Светильник R-lux 130 MD DECOR 19400-508-PK-Д IP65 Г5 | арт.201-130-5654-21 | Диаграмма Д / Консольное регулируемое / цветовая температура 5000К | 24200
Светильник R-lux 130 MD DECOR 19200-508-PK-Ш1 IP67 Г5 | арт.201-130-5616-41 | Оптика Ш1 / Консольное регулируемое / цветовая температура 5000К | 27350
Технические характеристики
Потребляемая мощность в номинальном режиме, Вт | 130
Драйвер | MEAN WELL
Напряжение питающей сети, В | 100 - 305 АС
Частота питающей сети, Гц | 47-63
Коэффициент мощности (cos φ), не менее | 0.95
Класс защиты от поражения электрическим током | I
Производитель светодиодов | OSRAM
Световой поток светильника (Та=25°С), Лм | до 19400
Цветовая температура, К | 4000, 5000
Индекс цветопередачи | Ra >80
Пульсации светового потока не более | 1%
Тип кривой силы света | Д, Ш1
Температура эксплуатации, °C | от -60 до +40
Вид климатического исполнения | УХЛ1
Степень защиты от воздействия окружающей среды | Диаграмма Д - IP65 Ш1 - IP67
Корпус светильника | анодированный алюминевый профиль
Материал рассеивателя | Диаграмма Д - Прозрачный поликарбонат Ш1 - Мультилинза ПММА
Герметичный разъём питания IP68 | Есть
Крепление | Консольное - К Регулируемое консольное с регулировкой по 2 осям - PK
Подходящий диаметр трубы регулируемого консольного крепления регулируемого консольного крепления | от 40мм до 60мм
Габаритные размеры MD с консольным креплением ДхШхВ, мм | Диаграмма Д - 680x87x97 Ш1 - 940х87х97
Габаритные размеры MD с регулируемым консольным креплением ДхШхВ, мм | Диаграмма Д - 885x125x130 Ш1 - 1145х125x130
Габаритные размеры MD DECOR с консольным креплением ДхШхВ, мм | Диаграмма Д - 680x150x90 Ш1 - 940х150х90
Габаритные размеры MD DECOR с регулируемым консольным креплением ДхШхВ, мм | Диаграмма Д - 885x150x120 Ш1 - 1145х150x120
Масса светильника не более,кг | 5.6
Масса светильника с регулируемым креп-ем не более,кг | 6.7
Ресурс работы светильника, ч не менее | 100000
Заводская гарантия на светильник | 5 лет
УЛИЧНЫЕ СВЕТИЛЬНИКИ R-lux MD3 / MD3 DECOR CRI80 (до 150 лм/Вт)
Светильник R-lux 156 MD3 | 156 Вт, до 23280 Лм, 5 лет | цена от | 27130
Светильник R-lux 156 MD3 23280-508-K-Д IP65 Г5 | арт.223-156-5554-21 | Диаграмма Д / Консольное / цветовая температура 5000К | 27130
Светильник R-lux 156 MD3 23030-508-K-Ш1 IP67 Г5 | арт.223-156-5516-41 | Оптика Ш1 / Консольное / цветовая температура 5000К | 28030
Светильник R-lux 156 MD3 23280-508-PK-Д IP65 Г5 | арт.223-156-5654-21 | Диаграмма Д / Консольное регулируемое / цветовая температура 5000К | 30180
Светильник R-lux 156 MD3 23030-508-PK-Ш1 IP67 Г5 | арт.223-156-5616-41 | Оптика Ш1 / Консольное регулируемое / цветовая температура 5000К | 31080
Светильник R-lux 156 MD3 DECOR 23280-508-K-Д IP65 Г5 | арт.203-156-5554-21 | Диаграмма Д / Консольное / цветовая температура 5000К | 27690
Светильник R-lux 156 MD3 DECOR 23030-508-K-Ш1 IP67 Г5 | арт.203-156-5516-41 | Оптика Ш1 / Консольное / цветовая температура 5000К | 28590
Светильник R-lux 156 MD3 DECOR 23280-508-PK-Д IP65 Г5 | арт.203-156-5654-21 | Диаграмма Д / Консольное регулируемое / цветовая температура 5000К | 30740
Светильник R-lux 156 MD3 DECOR 23030-508-PK-Ш1 IP67 Г5 | арт.203-156-5616-41 | Оптика Ш1 / Консольное регулируемое / цветовая температура 5000К | 31640
Технические характеристики
Потребляемая мощность в номинальном режиме, Вт | 156
Драйвер | MEAN WELL
Напряжение питающей сети, В | 100 - 305 АС
Частота питающей сети, Гц | 47-63
Коэффициент мощности (cos φ), не менее | 0.95
Класс защиты от поражения электрическим током | I
Производитель светодиодов | OSRAM
Световой поток светильника (Та=25°С), Лм | до 23280
Цветовая температура, К | 4000, 5000
Индекс цветопередачи | Ra >80
Пульсации светового потока не более | 1%
Тип кривой силы света | Д, Ш1
Температура эксплуатации, °C | от -60 до +40
Вид климатического исполнения | УХЛ1
Степень защиты от воздействия окружающей среды | Диаграмма Д - IP65 Ш1 - IP67
Корпус светильника | анодированный алюминевый профиль
Материал рассеивателя | Диаграмма Д - Прозрачный поликарбонат Ш1 - Мультилинза ПММА
Герметичный разъём питания IP68 | Есть
Крепление | Консольное - К Регулируемое консольное с регулировкой по 2 осям - PK
Подходящий диаметр трубы регулируемого консольного крепления | от 40мм до 60мм
Габаритные размеры MD3 с консольным креплением ДхШхВ, мм | Диаграмма Д - 460x280x97 Ш1 - 460х280х97
Габаритные размеры MD3 с регулируемым консольным креплением ДхШхВ, мм | Диаграмма Д - 665x280x130 Ш1 - 665х280x130
Габаритные размеры MD3 DECOR с консольным креплением ДхШхВ, мм | Диаграмма Д - 460x345x90 Ш1 - 460х345х90
Габаритные размеры MD3 DECOR с регулируемым консольным креплением ДхШхВ, мм | Диаграмма Д - 665x345x120 Ш1 - 665х345x120
Масса светильника не более,кг | 7.6
Масса светильника с регулируемым креп-ем не более,кг | 8.3
Ресурс работы светильника, ч не менее | 100000
Заводская гарантия на светильник | 5 лет
Светильник R-lux 182 MD3 | 182 Вт, до 27160 Лм, 5 лет | цена от | 30010
Светильник R-lux 182 MD3 27160-508-K-Д IP65 Г5 | арт.223-182-5554-21 | Диаграмма Д / Консольное / цветовая температура 5000К | 30010
Светильник R-lux 182 MD3 26870-508-K-Ш1 IP67 Г5 | арт.223-182-5516-41 | Оптика Ш1 / Консольное / цветовая температура 5000К | 33140
Светильник R-lux 182 MD3 27160-508-PK-Д IP65 Г5 | арт.223-182-5654-21 | Диаграмма Д / Консольное регулируемое / цветовая температура 5000К | 33060
Светильник R-lux 182 MD3 26870-508-PK-Ш1 IP67 Г5 | арт.223-182-5616-41 | Оптика Ш1 / Консольное регулируемое / цветовая температура 5000К | 36190
Светильник R-lux 182 MD3 DECOR 27160-508-K-Д IP65 Г5 | арт.203-182-5554-21 | Диаграмма Д / Консольное / цветовая температура 5000К | 30580
Светильник R-lux 182 MD3 DECOR 26870-508-K-Ш1 IP67 Г5 | арт.203-182-5516-41 | Оптика Ш1 / Консольное / цветовая температура 5000К | 33850
Светильник R-lux 182 MD3 DECOR 27160-508-PK-Д IP65 Г5 | арт.203-182-5654-21 | Диаграмма Д / Консольное регулируемое / цветовая температура 5000К | 33630
Светильник R-lux 182 MD3 DECOR 26870-508-PK-Ш1 IP67 Г5 | арт.203-182-5616-41 | Оптика Ш1 / Консольное регулируемое / цветовая температура 5000К | 36900
Технические характеристики
Потребляемая мощность в номинальном режиме, Вт | 182
Драйвер | MEAN WELL
Напряжение питающей сети, В | 100 - 305 АС
Частота питающей сети, Гц | 47-63
Коэффициент мощности (cos φ), не менее | 0.95
Класс защиты от поражения электрическим током | I
Производитель светодиодов | OSRAM
Световой поток светильника (Та=25°С), Лм | до 27160
Цветовая температура, К | 4000, 5000
Индекс цветопередачи | Ra >80
Пульсации светового потока не более | 1%
Тип кривой силы света | Д, Ш1
Температура эксплуатации, °C | от -60 до +40
Вид климатического исполнения | УХЛ1
Степень защиты от воздействия окружающей среды | Диаграмма Д - IP65 Ш1 - IP67
Корпус светильника | анодированный алюминевый профиль
Материал рассеивателя | Диаграмма Д - Прозрачный поликарбонат Ш1 - Мультилинза ПММА
Герметичный разъём питания IP68 | Есть
Крепление | Консольное - К Регулируемое консольное с регулировкой по 2 осям - PK
Подходящий диаметр трубы регулируемого консольного крепления | от 40мм до 60мм
Габаритные размеры MD3 с консольным креплением ДхШхВ, мм | Диаграмма Д - 470x280x97 Ш1 - 580х280х97
Габаритные размеры MD3 с регулируемым консольным креплением ДхШхВ, мм | Диаграмма Д - 675x280x130 Ш1 - 785х280x130
Габаритные размеры MD3 DECOR с консольным креплением ДхШхВ, мм | Диаграмма Д - 470x345x90 Ш1 - 580х345х90
Габаритные размеры MD3 DECOR с регулируемым консольным креплением ДхШхВ, мм | Диаграмма Д - 675x345x120 Ш1 - 785х345x120
Масса светильника не более,кг | 8.6
Масса светильника с регулируемым креп-ем не более,кг | 9.4
Ресурс работы светильника, ч не менее | 100000
Заводская гарантия на светильник | 5 лет
Светильник R-lux 208 MD3 | 208 Вт, до 31040 Лм, 5 лет | цена от | 31100
Светильник R-lux 208 MD3 31040-508-K-Д IP65 Г5 | арт.223-208-5554-21 | Диаграмма Д / Консольное / цветовая температура 5000К | 31100
Светильник R-lux 208 MD3 30710-508-K-Ш1 IP67 Г5 | арт.223-208-5516-41 | Оптика Ш1 / Консольное / цветовая температура 5000К | 35000
Светильник R-lux 208 MD3 31040-508-PK-Д IP65 Г5 | арт.223-208-5654-21 | Диаграмма Д / Консольное регулируемое / цветовая температура 5000К | 34150
Светильник R-lux 208 MD3 30710-508-PK-Ш1 IP67 Г5 | арт.223-208-5616-41 | Оптика Ш1 / Консольное регулируемое / цветовая температура 5000К | 38050
Светильник R-lux 208 MD3 DECOR 31040-508-K-Д IP65 Г5 | арт.203-208-5554-21 | Диаграмма Д / Консольное / цветовая температура 5000К | 31680
Светильник R-lux 208 MD3 DECOR 30710-508-K-Ш1 IP67 Г5 | арт.203-208-5516-41 | Оптика Ш1 / Консольное / цветовая температура 5000К | 35720
Светильник R-lux 208 MD3 DECOR 31040-508-PK-Д IP65 Г5 | арт.203-208-5654-21 | Диаграмма Д / Консольное регулируемое / цветовая температура 5000К | 34730
Светильник R-lux 208 MD3 DECOR 30710-508-PK-Ш1 IP67 Г5 | арт.203-208-5616-41 | Оптика Ш1 / Консольное регулируемое / цветовая температура 5000К | 38770
Технические характеристики
Потребляемая мощность в номинальном режиме, Вт | 208
Драйвер | MEAN WELL
Напряжение питающей сети, В | 100 - 305 АС
Частота питающей сети, Гц | 47-63
Коэффициент мощности (cos φ), не менее | 0.95
Класс защиты от поражения электрическим током | I
Производитель светодиодов | OSRAM
Световой поток светильника (Та=25°С), Лм | до 31040
Цветовая температура, К | 4000, 5000
Индекс цветопередачи | Ra >80
Пульсации светового потока не более | 1%
Тип кривой силы света | Д, Ш1
Температура эксплуатации, °C | от -60 до +40
Вид климатического исполнения | УХЛ1
Степень защиты от воздействия окружающей среды | Диаграмма Д - IP65 Ш1 - IP67
Корпус светильника | анодированный алюминевый профиль
Материал рассеивателя | Диаграмма Д - Прозрачный поликарбонат Ш1 - Мультилинза ПММА
Герметичный разъём питания IP68 | Есть
Крепление | Консольное - К Регулируемое консольное с регулировкой по 2 осям - PK
Подходящий диаметр трубы регулируемого консольного крепления | от 40мм до 60мм
Габаритные размеры MD3 с консольным креплением ДхШхВ, мм | Диаграмма Д - 470x280x97 Ш1 - 580х280х97
Габаритные размеры MD3 с регулируемым консольным креплением ДхШхВ, мм | Диаграмма Д - 675x280x130 Ш1 - 785х280x130
Габаритные размеры MD3 DECOR с консольным креплением ДхШхВ, мм | Диаграмма Д - 470x345x90 Ш1 - 580х345х90
Габаритные размеры MD3 DECOR с регулируемым консольным креплением ДхШхВ, мм | Диаграмма Д - 675x345x120 Ш1 - 785х345x120
Масса светильника не более,кг | 9.1
Масса светильника с регулируемым креп-ем не более,кг | 9.9
Ресурс работы светильника, ч не менее | 100000
Заводская гарантия на светильник | 5 лет
Светильник R-lux 234 MD3 | 234 Вт, до 34920 Лм, 5 лет | цена от | 33410
Светильник R-lux 234 MD3 31040-508-K-Д IP65 Г5 | арт.223-234-5554-21 | Диаграмма Д / Консольное / цветовая температура 5000К | 33410
Светильник R-lux 234 MD3 30710-508-K-Ш1 IP67 Г5 | арт.223-234-5516-41 | Оптика Ш1 / Консольное / цветовая температура 5000К | 38020
Светильник R-lux 234 MD3 31040-508-PK-Д IP65 Г5 | арт.223-234-5654-21 | Диаграмма Д / Консольное регулируемое / цветовая температура 5000К | 36460
Светильник R-lux 234 MD3 30710-508-PK-Ш1 IP67 Г5 | арт.223-234-5616-41 | Оптика Ш1 / Консольное регулируемое / цветовая температура 5000К | 41070
Светильник R-lux 234 MD3 DECOR 31040-508-K-Д IP65 Г5 | арт.203-234-5554-21 | Диаграмма Д / Консольное / цветовая температура 5000К | 33990
Светильник R-lux 234 MD3 DECOR 30710-508-K-Ш1 IP67 Г5 | арт.203-234-5516-41 | Оптика Ш1 / Консольное / цветовая температура 5000К | 38730
Светильник R-lux 234 MD3 DECOR 31040-508-PK-Д IP65 Г5 | арт.203-234-5654-21 | Диаграмма Д / Консольное регулируемое / цветовая температура 5000К | 37040
Светильник R-lux 234 MD3 DECOR 30710-508-PK-Ш1 IP67 Г5 | арт.203-234-5616-41 | Оптика Ш1 / Консольное регулируемое / цветовая температура 5000К | 41780
Технические характеристики
Потребляемая мощность в номинальном режиме, Вт | 234
Драйвер | MEAN WELL
Напряжение питающей сети, В | 100 - 305 АС
Частота питающей сети, Гц | 47-63
Коэффициент мощности (cos φ), не менее | 0.95
Класс защиты от поражения электрическим током | I
Производитель светодиодов | OSRAM
Световой поток светильника (Та=25°С), Лм | до 34920
Цветовая температура, К | 4000, 5000
Индекс цветопередачи | Ra >80
Пульсации светового потока не более | 1%
Тип кривой силы света | Д, Ш1
Температура эксплуатации, °C | от -60 до +40
Вид климатического исполнения | УХЛ1
Степень защиты от воздействия окружающей среды | Диаграмма Д - IP65 Ш1 - IP67
Корпус светильника | анодированный алюминевый профиль
Материал рассеивателя | Диаграмма Д - Прозрачный поликарбонат Ш1 - Мультилинза ПММА
Герметичный разъём питания IP68 | Есть
Крепление | Консольное - К Регулируемое консольное с регулировкой по 2 осям - PK
Подходящий диаметр трубы регулируемого консольного крепления | от 40мм до 60мм
Габаритные размеры MD3 с консольным креплением ДхШхВ, мм | Диаграмма Д - 470x280x97 Ш1 - 580х280х97
Габаритные размеры MD3 с регулируемым консольным креплением ДхШхВ, мм | Диаграмма Д - 675x280x130 Ш1 - 785х280x130
Габаритные размеры MD3 DECOR с консольным креплением ДхШхВ, мм | Диаграмма Д - 470x345x90 Ш1 - 580х345х90
Габаритные размеры MD3 DECOR с регулируемым консольным креплением ДхШхВ, мм | Диаграмма Д - 675x345x120 Ш1 - 785х345x120
Масса светильника не более,кг | 9.1
Масса светильника с регулируемым креп-ем не более,кг | 9.9
Ресурс работы светильника, ч не менее | 100000
Заводская гарантия на светильник | 5 лет
Светильник R-lux 312 MD3 | 312 Вт, до 46560 Лм, 5 лет | цена от | 43300
Светильник R-lux 312 MD3 46560-508-K-Д IP65 Г5 | арт.223-312-5554-21 | Диаграмма Д / Консольное / цветовая температура 5000К | 43300
Светильник R-lux 312 MD3 46070-508-K-Ш1 IP67 Г5 | арт.223-312-5516-41 | Оптика Ш1 / Консольное / цветовая температура 5000К | 50920
Светильник R-lux 312 MD3 46560-508-PK-Д IP65 Г5 | арт.223-312-5654-21 | Диаграмма Д / Консольное регулируемое / цветовая температура 5000К | 46350
Светильник R-lux 312 MD3 46070-508-PK-Ш1 IP67 Г5 | арт.223-312-5616-41 | Оптика Ш1 / Консольное регулируемое / цветовая температура 5000К | 53970
Светильник R-lux 312 MD3 DECOR 46560-508-K-Д IP65 Г5 | арт.203-312-5554-21 | Диаграмма Д / Консольное / цветовая температура 5000К | 43960
Светильник R-lux 312 MD3 DECOR 46070-508-K-Ш1 IP67 Г5 | арт.203-312-5516-41 | Оптика Ш1 / Консольное / цветовая температура 5000К | 51860
Светильник R-lux 312 MD3 DECOR 46560-508-PK-Д IP65 Г5 | арт.203-312-5654-21 | Диаграмма Д / Консольное регулируемое / цветовая температура 5000К | 47010
Светильник R-lux 312 MD3 DECOR 46070-508-PK-Ш1 IP67 Г5 | арт.203-312-5616-41 | Оптика Ш1 / Консольное регулируемое / цветовая температура 5000К | 54910
Технические характеристики
Потребляемая мощность в номинальном режиме, Вт | 312
Драйвер | MEAN WELL
Напряжение питающей сети, В | 100 - 305 АС
Частота питающей сети, Гц | 47-63
Коэффициент мощности (cos φ), не менее | 0.95
Класс защиты от поражения электрическим током | I
Производитель светодиодов | OSRAM
Световой поток светильника (Та=25°С), Лм | до 46560
Цветовая температура, К | 4000, 5000
Индекс цветопередачи | Ra >80
Пульсации светового потока не более | 1%
Тип кривой силы света | Д, Ш1
Температура эксплуатации, °C | от -60 до +40
Вид климатического исполнения | УХЛ1
Степень защиты от воздействия окружающей среды | Диаграмма Д - IP65 Ш1 - IP67
Корпус светильника | анодированный алюминевый профиль
Материал рассеивателя | Диаграмма Д - Прозрачный поликарбонат Ш1 - Мультилинза ПММА
Герметичный разъём питания IP68 | Есть
Крепление | Консольное - К Регулируемое консольное с регулировкой по 2 осям - PK
Подходящий диаметр трубы регулируемого консольного крепления | от 40мм до 60мм
Габаритные размеры MD3 с консольным креплением ДхШхВ, мм | Диаграмма Д - 540x280x97 Ш1 - 760х280х97
Габаритные размеры MD3 с регулируемым консольным креплением ДхШхВ, мм | Диаграмма Д - 745x280x130 Ш1 - 965х280x130
Габаритные размеры MD3 DECOR с консольным креплением ДхШхВ, мм | Диаграмма Д - 540x345x90 Ш1 - 760х345х90
Габаритные размеры MD3 DECOR с регулируемым консольным креплением ДхШхВ, мм | Диаграмма Д - 745x345x120 Ш1 - 965х345x120
Масса светильника не более,кг | 11.5
Масса светильника с регулируемым креп-ем не более,кг | 12.4
Ресурс работы светильника, ч не менее | 100000
Заводская гарантия на светильник | 5 лет
УЛИЧНЫЕ СВЕТИЛЬНИКИ R-lux MK / MK DECOR CRI80 (150 лм/Вт)
Светильник R-lux 21 MK | 21 Вт, до 2990 Лм, 5 лет | цена от | 10480
Светильник R-lux 21 MK 2990-508-K-Ш9 IP67 Г5 | арт.211-053-5576-41 | Оптика Ш9 / Консольное / цветовая температура 5000К | 10480
Светильник R-lux 21 MK 2990-508-PK-Ш9 IP67 Г5 | арт.211-053-5676-41 | Оптика Ш9 / Консольное регулируемое / цветовая температура 5000К | 13530
Светильник R-lux 21 MK DECOR 2990-508-K-Ш9 IP67 Г5 | арт.251-053-5576-41 | Оптика Ш9 / Консольное / цветовая температура 5000К | 10910
Светильник R-lux 21 MK DECOR 2990-508-PK-Ш9 IP67 Г5 | арт.251-053-5676-41 | Оптика Ш9 / Консольное регулируемое / цветовая температура 5000К | 13960
Технические характеристики
Потребляемая мощность в номинальном режиме, Вт | 21
Драйвер | MEAN WELL
Напряжение питающей сети, В | 100 - 305 АС
Частота питающей сети, Гц | 47-63
Коэффициент мощности (cos φ), не менее | 0.95
Класс защиты от поражения электрическим током | I
Производитель светодиодов | OSRAM
Световой поток светильника (Та=25°С), Лм | до 2990
Цветовая температура, К | 4000, 5000
Индекс цветопередачи | Ra >80
Пульсации светового потока не более | 1%
Тип кривой силы света | Ш9
Температура эксплуатации, °C | от -60 до +40
Вид климатического исполнения | УХЛ1
Степень защиты от воздействия окружающей среды | Ш9 - IP67
Корпус светильника | анодированный алюминевый профиль
Материал рассеивателя | Ш9 - Мультилинза ПММА
Герметичный разъём питания IP68 | Есть
Крепление | Консольное - К Регулируемое консольное с регулировкой по 2 осям - PK
Подходящий диаметр трубы регулируемого консольного крепления | от 40мм до 60мм
Габаритные размеры MK с консольным креплением ДхШхВ, мм | Ш9 - 270х87х97
Габаритные размеры MK с регулируемым консольным креплением ДхШхВ, мм | Ш9 - 485х125x130
Габаритные размеры MK DECOR с консольным креплением ДхШхВ, мм | Ш9 - 270х150х90
Габаритные размеры MK DECOR с регулируемым консольным креплением ДхШхВ, мм | Ш9 - 485х150x120
Масса светильника не более,кг | 1.6
Масса светильника с регулируемым креп-ем не более,кг | 2.8
Ресурс работы светильника, ч не менее | 100000
Заводская гарантия на светильник | 5 лет
Светильник R-lux 29 MK | 29 Вт, до 3860 Лм, 5 лет | цена от | 10480
Светильник R-lux 29 MK 3860-508-K-Ш9 IP67 Г5 | арт.211-053-5576-41 | Оптика Ш9 / Консольное / цветовая температура 5000К | 10480
Светильник R-lux 29 MK 3860-508-PK-Ш9 IP67 Г5 | арт.211-053-5676-41 | Оптика Ш9 / Консольное регулируемое / цветовая температура 5000К | 13530
Светильник R-lux 29 MK DECOR 3860-508-K-Ш9 IP67 Г5 | арт.251-053-5576-41 | Оптика Ш9 / Консольное / цветовая температура 5000К | 10910
Светильник R-lux 29 MK DECOR 3860-508-PK-Ш9 IP67 Г5 | арт.251-053-5676-41 | Оптика Ш9 / Консольное регулируемое / цветовая температура 5000К | 13960
Технические характеристики
Потребляемая мощность в номинальном режиме, Вт | 29
Драйвер | MEAN WELL
Напряжение питающей сети, В | 100 - 305 АС
Частота питающей сети, Гц | 47-63
Коэффициент мощности (cos φ), не менее | 0.95
Класс защиты от поражения электрическим током | I
Производитель светодиодов | OSRAM
Световой поток светильника (Та=25°С), Лм | до 3860
Цветовая температура, К | 4000, 5000
Индекс цветопередачи | Ra >80
Пульсации светового потока не более | 1%
Тип кривой силы света | Ш9
Температура эксплуатации, °C | от -60 до +40
Вид климатического исполнения | УХЛ1
Степень защиты от воздействия окружающей среды | Ш9 - IP67
Корпус светильника | анодированный алюминевый профиль
Материал рассеивателя | Ш9 - Мультилинза ПММА
Герметичный разъём питания IP68 | Есть
Крепление | Консольное - К Регулируемое консольное с регулировкой по 2 осям - PK
Подходящий диаметр трубы регулируемого консольного крепления | от 40мм до 60мм
Габаритные размеры MK с консольным креплением ДхШхВ, мм | Ш9 - 270х87х97
Габаритные размеры MK с регулируемым консольным креплением ДхШхВ, мм | Ш9 - 485х125x130
Габаритные размеры MK DECOR с консольным креплением ДхШхВ, мм | Ш9 - 270х150х90
Габаритные размеры MK DECOR с регулируемым консольным креплением ДхШхВ, мм | Ш9 - 485х150x120
Масса светильника не более,кг | 1.6
Масса светильника с регулируемым креп-ем не более,кг | 2.8
Ресурс работы светильника, ч не менее | 100000
Заводская гарантия на светильник | 5 лет
Светильник R-lux 38 MK | 38 Вт, до 5210 Лм, 5 лет | цена от | 10480
Светильник R-lux 38 MK 5210-508-K-Ш9 IP67 Г5 | арт.211-053-5576-41 | Оптика Ш9 / Консольное / цветовая температура 5000К | 10480
Светильник R-lux 38 MK 5210-508-PK-Ш9 IP67 Г5 | арт.211-053-5676-41 | Оптика Ш9 / Консольное регулируемое / цветовая температура 5000К | 13530
Светильник R-lux 38 MK DECOR 5210-508-K-Ш9 IP67 Г5 | арт.251-053-5576-41 | Оптика Ш9 / Консольное / цветовая температура 5000К | 10910
Светильник R-lux 38 MK DECOR 5210-508-PK-Ш9 IP67 Г5 | арт.251-053-5676-41 | Оптика Ш9 / Консольное регулируемое / цветовая температура 5000К | 13960
Технические характеристики
Потребляемая мощность в номинальном режиме, Вт | 38
Драйвер | MEAN WELL
Напряжение питающей сети, В | 100 - 305 АС
Частота питающей сети, Гц | 47-63
Коэффициент мощности (cos φ), не менее | 0.95
Класс защиты от поражения электрическим током | I
Производитель светодиодов | OSRAM
Световой поток светильника (Та=25°С), Лм | до 5210
Цветовая температура, К | 4000, 5000
Индекс цветопередачи | Ra >80
Пульсации светового потока не более | 1%
Тип кривой силы света | Ш9
Температура эксплуатации, °C | от -60 до +40
Вид климатического исполнения | УХЛ1
Степень защиты от воздействия окружающей среды | Ш9 - IP67
Корпус светильника | анодированный алюминевый профиль
Материал рассеивателя | Ш9 - Мультилинза ПММА
Герметичный разъём питания IP68 | Есть
Крепление | Консольное - К Регулируемое консольное с регулировкой по 2 осям - PK
Подходящий диаметр трубы регулируемого консольного крепления | от 40мм до 60мм
Габаритные размеры MK с консольным креплением ДхШхВ, мм | Ш9 - 270х87х97
Габаритные размеры MK с регулируемым консольным креплением ДхШхВ, мм | Ш9 - 485х125x130
Габаритные размеры MK DECOR с консольным креплением ДхШхВ, мм | Ш9 - 270х150х90
Габаритные размеры MK DECOR с регулируемым консольным креплением ДхШхВ, мм | Ш9 - 485х150x120
Масса светильника не более,кг | 1.6
Масса светильника с регулируемым креп-ем не более,кг | 2.8
Ресурс работы светильника, ч не менее | 100000
Заводская гарантия на светильник | 5 лет
Светильник R-lux 45 MK | 45 Вт, до 5990 Лм, 5 лет | цена от | 10490
Светильник R-lux 45 MK 5990-508-K-Ш9 IP67 Г5 | арт.211-053-5576-41 | Оптика Ш9 / Консольное / цветовая температура 5000К | 10490
Светильник R-lux 45 MK 5990-508-PK-Ш9 IP67 Г5 | арт.211-053-5676-41 | Оптика Ш9 / Консольное регулируемое / цветовая температура 5000К | 13540
Светильник R-lux 45 MK DECOR 5990-508-K-Ш9 IP67 Г5 | арт.251-053-5576-41 | Оптика Ш9 / Консольное / цветовая температура 5000К | 10910
Светильник R-lux 45 MK DECOR 5990-508-PK-Ш9 IP67 Г5 | арт.251-053-5676-41 | Оптика Ш9 / Консольное регулируемое / цветовая температура 5000К | 13960
Технические характеристики
Потребляемая мощность в номинальном режиме, Вт | 45
Драйвер | MEAN WELL
Напряжение питающей сети, В | 100 - 305 АС
Частота питающей сети, Гц | 47-63
Коэффициент мощности (cos φ), не менее | 0.95
Класс защиты от поражения электрическим током | I
Производитель светодиодов | OSRAM
Световой поток светильника (Та=25°С), Лм | до 5990
Цветовая температура, К | 4000, 5000
Индекс цветопередачи | Ra >80
Пульсации светового потока не более | 1%
Тип кривой силы света | Ш9
Температура эксплуатации, °C | от -60 до +40
Вид климатического исполнения | УХЛ1
Степень защиты от воздействия окружающей среды | Ш9 - IP67
Корпус светильника | анодированный алюминевый профиль
Материал рассеивателя | Ш9 - Мультилинза ПММА
Герметичный разъём питания IP68 | Есть
Крепление | Консольное - К Регулируемое консольное с регулировкой по 2 осям - PK
Подходящий диаметр трубы регулируемого консольного крепления | от 40мм до 60мм
Габаритные размеры MK с консольным креплением ДхШхВ, мм | Ш9 - 270х87х97
Габаритные размеры MK с регулируемым консольным креплением ДхШхВ, мм | Ш9 - 485х125x130
Габаритные размеры MK DECOR с консольным креплением ДхШхВ, мм | Ш9 - 270х150х90
Габаритные размеры MK DECOR с регулируемым консольным креплением ДхШхВ, мм | Ш9 - 485х150x120
Масса светильника не более,кг | 1.6
Масса светильника с регулируемым креп-ем не более,кг | 2.8
Ресурс работы светильника, ч не менее | 100000
Заводская гарантия на светильник | 5 лет
Светильник R-lux 50 MK | 50 Вт, до 6580 Лм, 5 лет | цена от | 10490
Светильник R-lux 50 MK 6580-508-K-Ш9 IP67 Г5 | арт.211-053-5576-41 | Оптика Ш9 / Консольное / цветовая температура 5000К | 10490
Светильник R-lux 50 MK 6580-508-PK-Ш9 IP67 Г5 | арт.211-053-5676-41 | Оптика Ш9 / Консольное регулируемое / цветовая температура 5000К | 13540
Светильник R-lux 50 MK DECOR 6580-508-K-Ш9 IP67 Г5 | арт.251-053-5576-41 | Оптика Ш9 / Консольное / цветовая температура 5000К | 10910
Светильник R-lux 50 MK DECOR 6580-508-PK-Ш9 IP67 Г5 | арт.251-053-5676-41 | Оптика Ш9 / Консольное регулируемое / цветовая температура 5000К | 13960
Технические характеристики
Потребляемая мощность в номинальном режиме, Вт | 50
Драйвер | MEAN WELL
Напряжение питающей сети, В | 100 - 305 АС
Частота питающей сети, Гц | 47-63
Коэффициент мощности (cos φ), не менее | 0.95
Класс защиты от поражения электрическим током | I
Производитель светодиодов | OSRAM
Световой поток светильника (Та=25°С), Лм | до 6580
Цветовая температура, К | 4000, 5000
Индекс цветопередачи | Ra >80
Пульсации светового потока не более | 1%
Тип кривой силы света | Ш9
Температура эксплуатации, °C | от -60 до +40
Вид климатического исполнения | УХЛ1
Степень защиты от воздействия окружающей среды | Ш9 - IP67
Корпус светильника | анодированный алюминевый профиль
Материал рассеивателя | Ш9 - Мультилинза ПММА
Герметичный разъём питания IP68 | Есть
Крепление | Консольное - К Регулируемое консольное с регулировкой по 2 осям - PK
Подходящий диаметр трубы регулируемого консольного крепления | от 40мм до 60мм
Габаритные размеры MD с консольным креплением ДхШхВ, мм | Ш9 - 270х87х97
Габаритные размеры MD с регулируемым консольным креплением ДхШхВ, мм | Ш9 - 485х125x130
Габаритные размеры MD DECOR с консольным креплением ДхШхВ, мм | Ш9 - 270х150х90
Габаритные размеры MD DECOR с регулируемым консольным креплением ДхШхВ, мм | Ш9 - 485х150x120
Масса светильника не более,кг | 1.6
Масса светильника с регулируемым креп-ем не более,кг | 2.8
Ресурс работы светильника, ч не менее | 100000
Заводская гарантия на светильник | 5 лет
Светильник R-lux 53 MK | 53 Вт, до 7760 Лм, 5 лет | цена от | 11260
Светильник R-lux 53 MK 7760-508-K-Ш9 IP67 Г5 | арт.211-053-5576-41 | Оптика Ш9 / Консольное / цветовая температура 5000К | 11260
Светильник R-lux 53 MK 7760-508-PK-Ш9 IP67 Г5 | арт.211-053-5676-41 | Оптика Ш9 / Консольное регулируемое / цветовая температура 5000К | 14310
Светильник R-lux 53 MK DECOR 7760-508-K-Ш9 IP67 Г5 | арт.251-053-5576-41 | Оптика Ш9 / Консольное / цветовая температура 5000К | 11780
Светильник R-lux 53 MK DECOR 7760-508-PK-Ш9 IP67 Г5 | арт.251-053-5676-41 | Оптика Ш9 / Консольное регулируемое / цветовая температура 5000К | 14830
Технические характеристики
Потребляемая мощность в номинальном режиме, Вт | 53
Драйвер | MEAN WELL
Напряжение питающей сети, В | 100 - 305 АС
Частота питающей сети, Гц | 47-63
Коэффициент мощности (cos φ), не менее | 0.95
Класс защиты от поражения электрическим током | I
Производитель светодиодов | OSRAM
Световой поток светильника (Та=25°С), Лм | до 7760
Цветовая температура, К | 4000, 5000
Индекс цветопередачи | Ra >80
Пульсации светового потока не более | 1%
Тип кривой силы света | Ш9
Температура эксплуатации, °C | от -60 до +40
Вид климатического исполнения | УХЛ1
Степень защиты от воздействия окружающей среды | Ш9 - IP67
Корпус светильника | анодированный алюминевый профиль
Материал рассеивателя | Ш9 - Мультилинза ПММА
Герметичный разъём питания IP68 | Есть
Крепление | Консольное - К Регулируемое консольное с регулировкой по 2 осям - PK
Подходящий диаметр трубы регулируемого консольного крепления | от 40мм до 60мм
Габаритные размеры MD с консольным креплением ДхШхВ, мм | Ш9 - 270х87х97
Габаритные размеры MD с регулируемым консольным креплением ДхШхВ, мм | Ш9 - 485х125x130
Габаритные размеры MD DECOR с консольным креплением ДхШхВ, мм | Ш9 - 270х150х90
Габаритные размеры MD DECOR с регулируемым консольным креплением ДхШхВ, мм | Ш9 - 485х150x120
Масса светильника не более,кг | 1.6
Масса светильника с регулируемым креп-ем не более,кг | 2.8
Ресурс работы светильника, ч не менее | 100000
Заводская гарантия на светильник | 5 лет
Светильник R-lux 64 MK | 64 Вт, до 8690 Лм, 5 лет | цена от | 12970
Светильник R-lux 64 MK 8690-508-K-Ш9 IP67 Г5 | арт.211-064-5576-41 | Оптика Ш9 / Консольное / цветовая температура 5000К | 12970
Светильник R-lux 64 MK 8690-508-PK-Ш9 IP67 Г5 | арт.211-064-5676-41 | Оптика Ш9 / Консольное регулируемое / цветовая температура 5000К | 16020
Светильник R-lux 64 MK DECOR 8690-508-K-Ш9 IP67 Г5 | арт.251-064-5576-41 | Оптика Ш9 / Консольное / цветовая температура 5000К | 13620
Светильник R-lux 64 MK DECOR 8690-508-PK-Ш9 IP67 Г5 | арт.251-064-5676-41 | Оптика Ш9 / Консольное регулируемое / цветовая температура 5000К | 16670
Технические характеристики
Потребляемая мощность в номинальном режиме, Вт | 64
Драйвер | MEAN WELL
Напряжение питающей сети, В | 100 - 305 АС
Частота питающей сети, Гц | 47-63
Коэффициент мощности (cos φ), не менее | 0.95
Класс защиты от поражения электрическим током | I
Производитель светодиодов | OSRAM
Световой поток светильника (Та=25°С), Лм | до 8690
Цветовая температура, К | 4000, 5000
Индекс цветопередачи | Ra >80
Пульсации светового потока не более | 1%
Тип кривой силы света | Ш9
Температура эксплуатации, °C | от -60 до +40
Вид климатического исполнения | УХЛ1
Степень защиты от воздействия окружающей среды | Ш9 - IP67
Корпус светильника | анодированный алюминевый профиль
Материал рассеивателя | Ш9 - Мультилинза ПММА
Герметичный разъём питания IP68 | Есть
Крепление | Консольное - К Регулируемое консольное с регулировкой по 2 осям - PK
Подходящий диаметр трубы регулируемого консольного крепления | от 40мм до 60мм
Габаритные размеры MK с консольным креплением ДхШхВ, мм | Ш9 - 320х87х97
Габаритные размеры MK с регулируемым консольным креплением ДхШхВ, мм | Ш9 - 535х125x130
Габаритные размеры MK DECOR с консольным креплением ДхШхВ, мм | Ш9 - 320х150х90
Габаритные размеры MK DECOR с регулируемым консольным креплением ДхШхВ, мм | Ш9 - 535х150x120
Масса светильника не более,кг | 1.6
Масса светильника с регулируемым креп-ем не более,кг | 2.8
Ресурс работы светильника, ч не менее | 100000
Заводская гарантия на светильник | 5 лет
Светильник R-lux 70 MK | 70 Вт, до 10350 Лм, 5 лет | цена от | 14650
Светильник R-lux 70 MK 10350-508-K-Ш9 IP67 Г5 | арт.211-070-5576-41 | Оптика Ш9 / Консольное / цветовая температура 5000К | 14650
Светильник R-lux 70 MK 10350-508-PK-Ш9 IP67 Г5 | арт.211-070-5676-41 | Оптика Ш9 / Консольное регулируемое / цветовая температура 5000К | 17700
Светильник R-lux 70 MK DECOR 10350-508-K-Ш9 IP67 Г5 | арт.251-070-5576-41 | Оптика Ш9 / Консольное / цветовая температура 5000К | 15480
Светильник R-lux 70 MK DECOR 10350-508-PK-Ш9 IP67 Г5 | арт.251-070-5676-41 | Оптика Ш9 / Консольное регулируемое / цветовая температура 5000К | 18530
Технические характеристики
Потребляемая мощность в номинальном режиме, Вт | 70
Драйвер | MEAN WELL
Напряжение питающей сети, В | 100 - 305 АС
Частота питающей сети, Гц | 47-63
Коэффициент мощности (cos φ), не менее | 0.95
Класс защиты от поражения электрическим током | I
Производитель светодиодов | OSRAM
Световой поток светильника (Та=25°С), Лм | до 10350
Цветовая температура, К | 4000, 5000
Индекс цветопередачи | Ra >80
Пульсации светового потока не более | 1%
Тип кривой силы света | Ш9
Температура эксплуатации, °C | от -60 до +40
Вид климатического исполнения | УХЛ1
Степень защиты от воздействия окружающей среды | Ш9 - IP67
Корпус светильника | анодированный алюминевый профиль
Материал рассеивателя | Ш9 - Мультилинза ПММА
Герметичный разъём питания IP68 | Есть
Крепление | Консольное - К Регулируемое консольное с регулировкой по 2 осям - PK
Подходящий диаметр трубы регулируемого консольного крепления | от 40мм до 60мм
Габаритные размеры MK с консольным креплением ДхШхВ, мм | Ш9 - 470х87х97
Габаритные размеры MK с регулируемым консольным креплением ДхШхВ, мм | Ш9 - 675х125x130
Габаритные размеры MK DECOR с консольным креплением ДхШхВ, мм | Ш9 - 470х150х90
Габаритные размеры MK DECOR с регулируемым консольным креплением ДхШхВ, мм | Ш9 - 675х150x120
Масса светильника не более,кг | 2.2
Масса светильника с регулируемым креп-ем не более,кг | 3.4
Ресурс работы светильника, ч не менее | 100000
Заводская гарантия на светильник | 5 лет
Светильник R-lux 78 MK | 78 Вт, до 11640 Лм, 5 лет | цена от | 14940
Светильник R-lux 78 MK 11640-508-K-Ш9 IP67 Г5 | арт.211-078-5576-41 | Оптика Ш9 / Консольное / цветовая температура 5000К | 14940
Светильник R-lux 78 MK 11640-508-PK-Ш9 IP67 Г5 | арт.211-078-5676-41 | Оптика Ш9 / Консольное регулируемое / цветовая температура 5000К | 17990
Светильник R-lux 78 MK DECOR 11640-508-K-Ш9 IP67 Г5 | арт.251-078-5576-41 | Оптика Ш9 / Консольное / цветовая температура 5000К | 15790
Светильник R-lux 78 MK DECOR 11640-508-PK-Ш9 IP67 Г5 | арт.251-078-5676-41 | Оптика Ш9 / Консольное регулируемое / цветовая температура 5000К | 18840
Технические характеристики
Потребляемая мощность в номинальном режиме, Вт | 78
Драйвер | MEAN WELL
Напряжение питающей сети, В | 100 - 305 АС
Частота питающей сети, Гц | 47-63
Коэффициент мощности (cos φ), не менее | 0.95
Класс защиты от поражения электрическим током | I
Производитель светодиодов | OSRAM
Световой поток светильника (Та=25°С), Лм | до 11640
Цветовая температура, К | 4000, 5000
Индекс цветопередачи | Ra >80
Пульсации светового потока не более | 1%
Тип кривой силы света | Ш9
Температура эксплуатации, °C | от -60 до +40
Вид климатического исполнения | УХЛ1
Степень защиты от воздействия окружающей среды | Ш9 - IP67
Корпус светильника | анодированный алюминевый профиль
Материал рассеивателя | Ш9 - Мультилинза ПММА
Герметичный разъём питания IP68 | Есть
Крепление | Консольное - К Регулируемое консольное с регулировкой по 2 осям - PK
Подходящий диаметр трубы регулируемого консольного крепления | от 40мм до 60мм
Габаритные размеры MK с консольным креплением ДхШхВ, мм | Ш9 - 470х87х97
Габаритные размеры MK с регулируемым консольным креплением ДхШхВ, мм | Ш9 - 675х125x130
Габаритные размеры MK DECOR с консольным креплением ДхШхВ, мм | Ш9 - 470х150х90
Габаритные размеры MK DECOR с регулируемым консольным креплением ДхШхВ, мм | Ш9 - 675х150x120
Масса светильника не более,кг | 2.2
Масса светильника с регулируемым креп-ем не более,кг | 3.4
Ресурс работы светильника, ч не менее | 100000
Заводская гарантия на светильник | 5 лет
Светильник R-lux 96 MK | 96 Вт, до 13030 Лм, 5 лет | цена от | 16320
Светильник R-lux 96 MK 13030-508-K-Ш9 IP67 Г5 | арт.211-096-5576-41 | Оптика Ш9 / Консольное / цветовая температура 5000К | 16320
Светильник R-lux 96 MK 13030-508-PK-Ш9 IP67 Г5 | арт.211-096-5676-41 | Оптика Ш9 / Консольное регулируемое / цветовая температура 5000К | 19370
Светильник R-lux 96 MK DECOR 13030-508-K-Ш9 IP67 Г5 | арт.251-096-5576-41 | Оптика Ш9 / Консольное / цветовая температура 5000К | 17300
Светильник R-lux 96 MK DECOR 13030-508-PK-Ш9 IP67 Г5 | арт.251-096-5676-41 | Оптика Ш9 / Консольное регулируемое / цветовая температура 5000К | 20350
Технические характеристики
Потребляемая мощность в номинальном режиме, Вт | 96
Драйвер | MEAN WELL
Напряжение питающей сети, В | 100 - 305 АС
Частота питающей сети, Гц | 47-63
Коэффициент мощности (cos φ), не менее | 0.95
Класс защиты от поражения электрическим током | I
Производитель светодиодов | OSRAM
Световой поток светильника (Та=25°С), Лм | до 13030
Цветовая температура, К | 4000, 5000
Индекс цветопередачи | Ra >80
Пульсации светового потока не более | 1%
Тип кривой силы света | Ш9
Температура эксплуатации, °C | от -60 до +40
Вид климатического исполнения | УХЛ1
Степень защиты от воздействия окружающей среды | Ш9 - IP67
Корпус светильника | анодированный алюминевый профиль
Материал рассеивателя | Ш9 - Мультилинза ПММА
Герметичный разъём питания IP68 | Есть
Крепление | Консольное - К Регулируемое консольное с регулировкой по 2 осям - PK
Подходящий диаметр трубы регулируемого консольного крепления | от 40мм до 60мм
Габаритные размеры MK с консольным креплением ДхШхВ, мм | Ш9 - 480х87х97
Габаритные размеры MK с регулируемым консольным креплением ДхШхВ, мм | Ш9 - 695х125x130
Габаритные размеры MK DECOR с консольным креплением ДхШхВ, мм | Ш9 - 480х150х90
Габаритные размеры MK DECOR с регулируемым консольным креплением ДхШхВ, мм | Ш9 - 695х150x120
Масса светильника не более,кг | 2.2
Масса светильника с регулируемым креп-ем не более,кг | 3.4
Ресурс работы светильника, ч не менее | 100000
Заводская гарантия на светильник | 5 лет
Светильник R-lux 104 MK | 104 Вт, до 15520 Лм, 5 лет | цена от | 16850
Светильник R-lux 104 MK 15520-508-K-Ш9 IP67 Г5 | арт.211-104-5576-41 | Оптика Ш9 / Консольное / цветовая температура 5000К | 16850
Светильник R-lux 104 MK 15520-508-PK-Ш9 IP67 Г5 | арт.211-104-5676-41 | Оптика Ш9 / Консольное регулируемое / цветовая температура 5000К | 19900
Светильник R-lux 104 MK DECOR 15520-508-K-Ш9 IP67 Г5 | арт.251-104-5576-41 | Оптика Ш9 / Консольное / цветовая температура 5000К | 17850
Светильник R-lux 104 MK DECOR 15520-508-PK-Ш9 IP67 Г5 | арт.251-104-5676-41 | Оптика Ш9 / Консольное регулируемое / цветовая температура 5000К | 20900
Технические характеристики
Потребляемая мощность в номинальном режиме, Вт | 104
Драйвер | MEAN WELL
Напряжение питающей сети, В | 100 - 305 АС
Частота питающей сети, Гц | 47-63
Коэффициент мощности (cos φ), не менее | 0.95
Класс защиты от поражения электрическим током | I
Производитель светодиодов | OSRAM
Световой поток светильника (Та=25°С), Лм | до 15520
Цветовая температура, К | 4000, 5000
Индекс цветопередачи | Ra >80
Пульсации светового потока не более | 1%
Тип кривой силы света | Ш9
Температура эксплуатации, °C | от -60 до +40
Вид климатического исполнения | УХЛ1
Степень защиты от воздействия окружающей среды | Ш9 - IP67
Корпус светильника | анодированный алюминевый профиль
Материал рассеивателя | Ш9 - Мультилинза ПММА
Герметичный разъём питания IP68 | Есть
Подходящий диаметр трубы регулируемого консольного крепления | от 40мм до 60мм
Крепление | Консольное - К Регулируемое консольное с регулировкой по 2 осям - PK
Габаритные размеры MD с консольным креплением ДхШхВ, мм | Ш9 - 520х87х97
Габаритные размеры MD с регулируемым консольным креплением ДхШхВ, мм | Ш9 - 725х125x130
Габаритные размеры MD DECOR с консольным креплением ДхШхВ, мм | Ш9 - 520х150х90
Габаритные размеры MD DECOR с регулируемым консольным креплением ДхШхВ, мм | Ш9 - 725х150x120
Масса светильника не более,кг | 2.4
Масса светильника с регулируемым креп-ем не более,кг | 3
Ресурс работы светильника, ч не менее | 100000
Заводская гарантия на светильник | 5 лет
Светильник R-lux 130 MK | 130 Вт, до 19400 Лм, 5 лет | цена от | 20710
Светильник R-lux 130 MK 19400-508-K-Ш9 IP67 Г5 | арт.211-130-5576-41 | Оптика Ш9 / Консольное / цветовая температура 5000К | 20710
Светильник R-lux 130 MK 19400-508-PK-Ш9 IP67 Г5 | арт.211-130-5676-41 | Оптика Ш9 / Консольное регулируемое / цветовая температура 5000К | 23760
Светильник R-lux 130 MK DECOR 19400-508-K-Ш9 IP67 Г5 | арт.251-130-5576-41 | Оптика Ш9 / Консольное / цветовая температура 5000К | 22080
Светильник R-lux 130 MK DECOR 19400-508-PK-Ш9 IP67 Г5 | арт.251-130-5676-41 | Оптика Ш9 / Консольное регулируемое / цветовая температура 5000К | 25130
Технические характеристики
Потребляемая мощность в номинальном режиме, Вт | 130
Драйвер | MEAN WELL
Напряжение питающей сети, В | 100 - 305 АС
Частота питающей сети, Гц | 47-63
Коэффициент мощности (cos φ), не менее | 0.95
Класс защиты от поражения электрическим током | I
Производитель светодиодов | OSRAM
Световой поток светильника (Та=25°С), Лм | до 19400
Цветовая температура, К | 4000, 5000
Индекс цветопередачи | Ra >80
Пульсации светового потока не более | 1%
Тип кривой силы света | Ш9
Температура эксплуатации, °C | от -60 до +40
Вид климатического исполнения | УХЛ1
Степень защиты от воздействия окружающей среды | Ш9 - IP67
Корпус светильника | анодированный алюминевый профиль
Материал рассеивателя | Ш9 - Мультилинза ПММА
Герметичный разъём питания IP68 | Есть
Крепление | Консольное - К Регулируемое консольное с регулировкой по 2 осям - PK
Подходящий диаметр трубы регулируемого консольного крепления регулируемого консольного крепления | от 40мм до 60мм
Габаритные размеры MD с консольным креплением ДхШхВ, мм | Ш9 - 670х87х97
Габаритные размеры MD с регулируемым консольным креплением ДхШхВ, мм | Ш9 - 875х125x130
Габаритные размеры MD DECOR с консольным креплением ДхШхВ, мм | Ш9 - 670х150х90
Габаритные размеры MD DECOR с регулируемым консольным креплением ДхШхВ, мм | Ш9 - 875х150x120
Масса светильника не более,кг | 2.7
Масса светильника с регулируемым креп-ем не более,кг | 3.9
Ресурс работы светильника, ч не менее | 100000
Заводская гарантия на светильник | 5 лет
УЛИЧНЫЕ СВЕТИЛЬНИКИ R-lux MK3 / MK3 DECOR CRI80 (до 150 лм/Вт)
Светильник R-lux 130 MK3 | 130 Вт, до 19400 Лм, 5 лет | цена от | 23470
Светильник R-lux 130 MK3 19400-508-K-Ш9 IP67 Г5 | арт.213-156-5576-41 | Оптика Ш9 / Консольное / цветовая температура 5000К | 23470
Светильник R-lux 130 MK3 19400-508-PK-Ш9 IP67 Г5 | арт.213-156-5676-41 | Оптика Ш9 / Консольное регулируемое / цветовая температура 5000К | 26520
Светильник R-lux 130 MK3 DECOR 19400-508-K-Ш9 IP67 Г5 | арт.253-156-5576-41 | Оптика Ш9 / Консольное / цветовая температура 5000К | 24400
Светильник R-lux 130 MK3 DECOR 19400-508-PK-Ш9 IP67 Г5 | арт.253-156-5676-41 | Оптика Ш9 / Консольное регулируемое / цветовая температура 5000К | 27450
Технические характеристики
Потребляемая мощность в номинальном режиме, Вт | 156
Драйвер | MEAN WELL
Напряжение питающей сети, В | 100 - 305 АС
Частота питающей сети, Гц | 47-63
Коэффициент мощности (cos φ), не менее | 0.95
Класс защиты от поражения электрическим током | I
Производитель светодиодов | OSRAM
Световой поток светильника (Та=25°С), Лм | до 19400
Цветовая температура, К | 4000, 5000
Индекс цветопередачи | Ra >80
Пульсации светового потока не более | 1%
Тип кривой силы света | Ш9
Температура эксплуатации, °C | от -60 до +40
Вид климатического исполнения | УХЛ1
Степень защиты от воздействия окружающей среды | Ш9 - IP67
Корпус светильника | анодированный алюминевый профиль
Материал рассеивателя | Ш9 - Мультилинза ПММА
Герметичный разъём питания IP68 | Есть
Крепление | Консольное - К Регулируемое консольное с регулировкой по 2 осям - PK
Подходящий диаметр трубы регулируемого консольного крепления | от 40мм до 60мм
Габаритные размеры MK3 с консольным креплением ДхШхВ, мм | Ш9 - 390х280х97
Габаритные размеры MK3 с регулируемым консольным креплением ДхШхВ, мм | Ш9 - 595х280x130
Габаритные размеры MK3 DECOR с консольным креплением ДхШхВ, мм | Ш9 - 390х345х90
Габаритные размеры MK3 DECOR с регулируемым консольным креплением ДхШхВ, мм | Ш9 - 595х345x120
Масса светильника не более,кг | 2.7
Масса светильника с регулируемым креп-ем не более,кг | 3.9
Ресурс работы светильника, ч не менее | 100000
Заводская гарантия на светильник | 5 лет
Светильник R-lux 156 MK3 | 156 Вт, до 23280 Лм, 5 лет | цена от | 24310
Светильник R-lux 156 MK3 23280-508-K-Ш9 IP67 Г5 | арт.213-156-5576-41 | Оптика Ш9 / Консольное / цветовая температура 5000К | 24310
Светильник R-lux 156 MK3 23280-508-PK-Ш9 IP67 Г5 | арт.213-156-5676-41 | Оптика Ш9 / Консольное регулируемое / цветовая температура 5000К | 27360
Светильник R-lux 156 MK3 DECOR 23280-508-K-Ш9 IP67 Г5 | арт.253-156-5576-41 | Оптика Ш9 / Консольное / цветовая температура 5000К | 25320
Светильник R-lux 156 MK3 DECOR 23280-508-PK-Ш9 IP67 Г5 | арт.253-156-5676-41 | Оптика Ш9 / Консольное регулируемое / цветовая температура 5000К | 28370
Технические характеристики
Потребляемая мощность в номинальном режиме, Вт | 156
Драйвер | MEAN WELL
Напряжение питающей сети, В | 100 - 305 АС
Частота питающей сети, Гц | 47-63
Коэффициент мощности (cos φ), не менее | 0.95
Класс защиты от поражения электрическим током | I
Производитель светодиодов | OSRAM
Световой поток светильника (Та=25°С), Лм | до 23280
Цветовая температура, К | 4000, 5000
Индекс цветопередачи | Ra >80
Пульсации светового потока не более | 1%
Тип кривой силы света | Ш9
Температура эксплуатации, °C | от -60 до +40
Вид климатического исполнения | УХЛ1
Степень защиты от воздействия окружающей среды | Ш9 - IP67
Корпус светильника | анодированный алюминевый профиль
Материал рассеивателя | Ш9 - Мультилинза ПММА
Герметичный разъём питания IP68 | Есть
Крепление | Консольное - К Регулируемое консольное с регулировкой по 2 осям - PK
Подходящий диаметр трубы регулируемого консольного крепления | от 40мм до 60мм
Габаритные размеры MK3 с консольным креплением ДхШхВ, мм | Ш9 - 390х280х97
Габаритные размеры MK3 с регулируемым консольным креплением ДхШхВ, мм | Ш9 - 595х280x130
Габаритные размеры MK3 DECOR с консольным креплением ДхШхВ, мм | Ш9 - 390х345х90
Габаритные размеры MK3 DECOR с регулируемым консольным креплением ДхШхВ, мм | Ш9 - 595х345x120
Масса светильника не более,кг | 2.7
Масса светильника с регулируемым креп-ем не более,кг | 3.9
Ресурс работы светильника, ч не менее | 100000
Заводская гарантия на светильник | 5 лет
Светильник R-lux 182 MK3 | 182 Вт, до 27160 Лм, 5 лет | цена от | 29980
Светильник R-lux 182 MK3 27160-508-K-Ш9 IP67 Г5 | арт.213-182-5576-41 | Оптика Ш9 / Консольное / цветовая температура 5000К | 29980
Светильник R-lux 182 MK3 27160-508-PK-Ш9 IP67 Г5 | арт.213-182-5676-41 | Оптика Ш9 / Консольное регулируемое / цветовая температура 5000К | 33030
Светильник R-lux 182 MK3 DECOR 27160-508-K-Ш9 IP67 Г5 | арт.253-182-5576-41 | Оптика Ш9 / Консольное / цветовая температура 5000К | 32210
Светильник R-lux 182 MK3 DECOR 27160-508-PK-Ш9 IP67 Г5 | арт.253-182-5676-41 | Оптика Ш9 / Консольное регулируемое / цветовая температура 5000К | 35260
Технические характеристики
Потребляемая мощность в номинальном режиме, Вт | 182
Драйвер | MEAN WELL
Напряжение питающей сети, В | 100 - 305 АС
Частота питающей сети, Гц | 47-63
Коэффициент мощности (cos φ), не менее | 0.95
Класс защиты от поражения электрическим током | I
Производитель светодиодов | OSRAM
Световой поток светильника (Та=25°С), Лм | до 27160
Цветовая температура, К | 4000, 5000
Индекс цветопередачи | Ra >80
Пульсации светового потока не более | 1%
Тип кривой силы света | Ш9
Температура эксплуатации, °C | от -60 до +40
Вид климатического исполнения | УХЛ1
Степень защиты от воздействия окружающей среды | Ш9 - IP67
Корпус светильника | анодированный алюминевый профиль
Материал рассеивателя | Ш9 - Мультилинза ПММА
Герметичный разъём питания IP68 | Есть
Крепление | Консольное - К Регулируемое консольное с регулировкой по 2 осям - PK
Подходящий диаметр трубы регулируемого консольного крепления | от 40мм до 60мм
Габаритные размеры MD3 с консольным креплением ДхШхВ, мм | Ш9 - 570х280х97
Габаритные размеры MD3 с регулируемым консольным креплением ДхШхВ, мм | Ш9 - 775х280x130
Габаритные размеры MD3 DECOR с консольным креплением ДхШхВ, мм | Ш9 - 570х345х90
Габаритные размеры MD3 DECOR с регулируемым консольным креплением ДхШхВ, мм | Ш9 - 775х345x120
Масса светильника не более,кг | 8.6
Масса светильника с регулируемым креп-ем не более,кг | 9.4
Ресурс работы светильника, ч не менее | 100000
Заводская гарантия на светильник | 5 лет
Светильник R-lux 208 MK3 | 208 Вт, до 31040 Лм, 5 лет | цена от | 30820
Светильник R-lux 208 MK3 31040-508-K-Ш9 IP67 Г5 | арт.213-208-5576-41 | Оптика Ш9 / Консольное / цветовая температура 5000К | 30820
Светильник R-lux 208 MK3 31040-508-PK-Ш9 IP67 Г5 | арт.213-208-5676-41 | Оптика Ш9 / Консольное регулируемое / цветовая температура 5000К | 33870
Светильник R-lux 208 MK3 DECOR 31040-508-K-Ш9 IP67 Г5 | арт.253-208-5576-41 | Оптика Ш9 / Консольное / цветовая температура 5000К | 32230
Светильник R-lux 208 MK3 DECOR 31040-508-PK-Ш9 IP67 Г5 | арт.253-208-5676-41 | Оптика Ш9 / Консольное регулируемое / цветовая температура 5000К | 35280
Технические характеристики
Потребляемая мощность в номинальном режиме, Вт | 208
Драйвер | MEAN WELL
Напряжение питающей сети, В | 100 - 305 АС
Частота питающей сети, Гц | 47-63
Коэффициент мощности (cos φ), не менее | 0.95
Класс защиты от поражения электрическим током | I
Производитель светодиодов | OSRAM
Световой поток светильника (Та=25°С), Лм | до 31040
Цветовая температура, К | 4000, 5000
Индекс цветопередачи | Ra >80
Пульсации светового потока не более | 1%
Тип кривой силы света | Ш9
Температура эксплуатации, °C | от -60 до +40
Вид климатического исполнения | УХЛ1
Степень защиты от воздействия окружающей среды | Ш9 - IP67
Корпус светильника | анодированный алюминевый профиль
Материал рассеивателя | Ш9 - Мультилинза ПММА
Герметичный разъём питания IP68 | Есть
Крепление | Консольное - К Регулируемое консольное с регулировкой по 2 осям - PK
Подходящий диаметр трубы регулируемого консольного крепления | от 40мм до 60мм
Габаритные размеры MD3 с консольным креплением ДхШхВ, мм | Ш9 - 570х280х97
Габаритные размеры MD3 с регулируемым консольным креплением ДхШхВ, мм | Ш9 - 775х280x130
Габаритные размеры MD3 DECOR с консольным креплением ДхШхВ, мм | Ш9 - 570х345х90
Габаритные размеры MD3 DECOR с регулируемым консольным креплением ДхШхВ, мм | Ш9 - 775х345x120
Масса светильника не более,кг | 9.1
Масса светильника с регулируемым креп-ем не более,кг | 9.9
Ресурс работы светильника, ч не менее | 100000
Заводская гарантия на светильник | 5 лет
Светильник R-lux 234 MK3 | 234 Вт, до 34920 Лм, 5 лет | цена от | 33240
Светильник R-lux 234 MK3 34920-508-K-Ш9 IP67 Г5 | арт.213-234-5576-41 | Оптика Ш9 / Консольное / цветовая температура 5000К | 33240
Светильник R-lux 234 MK3 34920-508-PK-Ш9 IP67 Г5 | арт.213-234-5676-41 | Оптика Ш9 / Консольное регулируемое / цветовая температура 5000К | 36290
Светильник R-lux 234 MK3 DECOR 34920-508-K-Ш9 IP67 Г5 | арт.253-234-5576-41 | Оптика Ш9 / Консольное / цветовая температура 5000К | 34780
Светильник R-lux 234 MK3 DECOR 34920-508-PK-Ш9 IP67 Г5 | арт.253-234-5676-41 | Оптика Ш9 / Консольное регулируемое / цветовая температура 5000К | 37830
Технические характеристики
Потребляемая мощность в номинальном режиме, Вт | 234
Драйвер | MEAN WELL
Напряжение питающей сети, В | 100 - 305 АС
Частота питающей сети, Гц | 47-63
Коэффициент мощности (cos φ), не менее | 0.95
Класс защиты от поражения электрическим током | I
Производитель светодиодов | OSRAM
Световой поток светильника (Та=25°С), Лм | до 34920
Цветовая температура, К | 4000, 5000
Индекс цветопередачи | Ra >80
Пульсации светового потока не более | 1%
Тип кривой силы света | Ш9
Температура эксплуатации, °C | от -60 до +40
Вид климатического исполнения | УХЛ1
Степень защиты от воздействия окружающей среды | Ш9 - IP67
Корпус светильника | анодированный алюминевый профиль
Материал рассеивателя | Ш9 - Мультилинза ПММА
Герметичный разъём питания IP68 | Есть
Крепление | Консольное - К Регулируемое консольное с регулировкой по 2 осям - PK
Подходящий диаметр трубы регулируемого консольного крепления | от 40мм до 60мм
Габаритные размеры MD3 с консольным креплением ДхШхВ, мм | Ш9 - 570х280х97
Габаритные размеры MD3 с регулируемым консольным креплением ДхШхВ, мм | Ш9 - 775х280x130
Габаритные размеры MD3 DECOR с консольным креплением ДхШхВ, мм | Ш9 - 570х345х90
Габаритные размеры MD3 DECOR с регулируемым консольным креплением ДхШхВ, мм | Ш9 - 775х345x120
Масса светильника не более,кг | 9.1
Масса светильника с регулируемым креп-ем не более,кг | 9.9
Ресурс работы светильника, ч не менее | 100000
Заводская гарантия на светильник | 5 лет
Светильник R-lux 312 MK3 | 312 Вт, до 46560 Лм, 5 лет | цена от | 43410
Светильник R-lux 312 MK3 46560-508-K-Ш9 IP67 Г5 | арт.213-312-5576-41 | Оптика Ш9 / Консольное / цветовая температура 5000К | 43410
Светильник R-lux 312 MK3 46560-508-PK-Ш9 IP67 Г5 | арт.213-312-5676-41 | Оптика Ш9 / Консольное регулируемое / цветовая температура 5000К | 46460
Светильник R-lux 312 MK3 DECOR 46560-508-K-Ш9 IP67 Г5 | арт.253-312-5576-41 | Оптика Ш9 / Консольное / цветовая температура 5000К | 45340
Светильник R-lux 312 MK3 DECOR 46560-508-PK-Ш9 IP67 Г5 | арт.253-312-5676-41 | Оптика Ш9 / Консольное регулируемое / цветовая температура 5000К | 48390
Технические характеристики
Потребляемая мощность в номинальном режиме, Вт | 312
Драйвер | MEAN WELL
Напряжение питающей сети, В | 100 - 305 АС
Частота питающей сети, Гц | 47-63
Коэффициент мощности (cos φ), не менее | 0.95
Класс защиты от поражения электрическим током | I
Производитель светодиодов | OSRAM
Световой поток светильника (Та=25°С), Лм | до 46560
Цветовая температура, К | 4000, 5000
Индекс цветопередачи | Ra >80
Пульсации светового потока не более | 1%
Тип кривой силы света | Ш9
Температура эксплуатации, °C | от -60 до +40
Вид климатического исполнения | УХЛ1
Степень защиты от воздействия окружающей среды | Ш9 - IP67
Корпус светильника | анодированный алюминевый профиль
Материал рассеивателя | Ш9 - Мультилинза ПММА
Герметичный разъём питания IP68 | Есть
Крепление | Консольное - К Регулируемое консольное с регулировкой по 2 осям - PK
Подходящий диаметр трубы регулируемого консольного крепления | от 40мм до 60мм
Габаритные размеры MD3 с консольным креплением ДхШхВ, мм | Ш9 - 750х280х97
Габаритные размеры MD3 с регулируемым консольным креплением ДхШхВ, мм | Ш9 - 955х280x130
Габаритные размеры MD3 DECOR с консольным креплением ДхШхВ, мм | Ш9 - 750х345х90
Габаритные размеры MD3 DECOR с регулируемым консольным креплением ДхШхВ, мм | Ш9 - 955х345x120
Масса светильника не более,кг | 11.5
Масса светильника с регулируемым креп-ем не более,кг | 12.4
Ресурс работы светильника, ч не менее | 100000
Заводская гарантия на светильник | 5 лет
Блок аварийного питания (БАП)* (гарантия на светильник 3 года) |  |  | 9590
Время работы 3 часа. Первый час потребление 7Вт и св. поток 1375 лм. Второй и третий часы потребление 4Вт и св. поток 810 лм.
* В моделях с длиной светильника менее 500мм, увеличивается длина до 500мм. БАП находится внутри профиля светильника.
Выносной блок аварийного питания (БАП)** (гарантия на светильник 3 года) |  |  | 10250
Время работы 3 часа. Первый час потребление 7Вт и св. поток 1375 лм. Второй и третий часы потребление 4Вт и св. поток 810 лм.
** Выносной БАП устанавливается в отдельный профиль размерами 300х40х59
Выносной драйвер для высоких температур до +65° |  |  | 1290
Предназначен для работы при окружающей температуре до +65°, драйвер устанавливается на специальную пластину, находится снаружи светильника.
Диммируемый драйвер MeanWell XLG по протоколу 0-10V (+ к базовой цене) |  |  | 1100
Покраска профиля по палитре RAL
Покраска профиля с торцевыми крышками по палитре (за 1 метр одного модуля) (Дополнительная маркировка FULL RALxxxx) |  |  | 1430
Покраска только торцевых крышек с креплением по палитре (Дополнительная маркировка RALxxxx) |  |  | 440
Консольное регулируемое крепление (Типа крепления PK) |  |  | 3050
Угол регулировки | 0-90°
Материал крепления | окрашенная сталь
Консольное регулируемое крепление мини для R-lux MD (до 96Вт) (Типа крепления PKm) |  |  | 1650
Настенное консольное крепление |  |  | 1320
Угол регулировки | 0-90°
Материал крепления | окрашенная сталь
Блок грозозащиты до 10 кВ |  |  | 1400
Расширенная гарантия до 7 лет |  |  | +5%
Справочная информация по наименованиям линз для R-lux B / L2 / L3:
Диаграмма Д T3
Справочная информация по наименованиям линз для R-lux MD / HQ:
Диаграмма Д Ш1 | Ш9

## Промышленные
Прайс-лист ООО "Рэйлюкс" 420059, Россия, Республика Татарстан, Казань, ул. Роторная 1, 8 (843) 253-31-23 info@raylux.ru / www.raylux.ru |  | Главная страница'!R1C1 | БЦ
ПРОМЫШЛЕННЫЕ СВЕТИЛЬНИКИ i-lux B CRI70 (до 170 лм/Вт)
ПРОМЫШЛЕННЫЕ СВЕТИЛЬНИКИ i-lux BM CRI70 (до 170 лм/Вт)
Светильник i-lux 41 BM | 41 Вт, до 6650 Лм, 5 лет | цена от | 12810
Светильник i-lux 41 BM 6650-507-S-K20 IP67 Г5 | арт. 381-041-5126-41 | Оптика К20 / Подвесное / цветовая температура 5000К | 12810
Светильник i-lux 41 BM 6650-507-S-Г30 IP67 Г5 | арт. 381-041-5136-41 | Оптика Г30 / Подвесное / цветовая температура 5000К | 12810
Светильник i-lux 41 BM 6650-507-S-Г60 IP67 Г5 | арт. 381-041-5156-41 | Оптика Г60 / Подвесное / цветовая температура 5000К | 12810
Светильник i-lux 41 BM 6650-507-S-Г90 IP67 Г5 | арт. 381-041-5166-41 | Оптика Г90 / Подвесное / цветовая температура 5000К | 12810
Светильник i-lux 41 BM 6650-507-S-Г30х70 IP67 Г5 | арт. 381-041-5186-41 | Оптика Г30х70 / Подвесное / цветовая температура 5000К | 12810
Светильник i-lux 41 BM 6650-507-W-K20 IP67 Г5 | арт. 381-041-5726-41 | Оптика К20 / Накладное / цветовая температура 5000К | 13090
Светильник i-lux 41 BM 6650-507-W-Г30 IP67 Г5 | арт. 381-041-5736-41 | Оптика Г30 / Накладное / цветовая температура 5000К | 13090
Светильник i-lux 41 BM 6650-507-W-Г60 IP67 Г5 | арт. 381-041-5756-41 | Оптика Г60 / Накладное / цветовая температура 5000К | 13090
Светильник i-lux 41 BM 6650-507-W-Г90 IP67 Г5 | арт. 381-041-5766-41 | Оптика Г90 / Накладное / цветовая температура 5000К | 13090
Светильник i-lux 41 BM 6650-507-W-Г30х70 IP67 Г5 | арт. 381-041-5786-41 | Оптика Г30х70 / Накладное / цветовая температура 5000К | 13090
Светильник i-lux 41 BM 6650-507-P1-K20 IP67 Г5 | арт. 381-041-5226-41 | Оптика К20 / Поворотное / цветовая температура 5000К | 13360
Светильник i-lux 41 BM 6650-507-P1-Г30 IP67 Г5 | арт. 381-041-5236-41 | Оптика Г30 / Поворотное / цветовая температура 5000К | 13360
Светильник i-lux 41 BM 6650-507-P1-Г60 IP67 Г5 | арт. 381-041-5256-41 | Оптика Г60 / Поворотное / цветовая температура 5000К | 13360
Светильник i-lux 41 BM 6650-507-P1-Г90 IP67 Г5 | арт. 381-041-5266-41 | Оптика Г90 / Поворотное / цветовая температура 5000К | 13360
Светильник i-lux 41 BM 6650-507-P1-Г30х70 IP67 Г5 | арт. 381-041-5286-41 | Оптика Г30х70 / Поворотное / цветовая температура 5000К | 13360
Светильник i-lux 41 BM 6650-507-P2-K20 IP67 Г5 | арт. 381-041-5026-41 | Оптика К20 / Поворотное лира / цветовая температура 5000К | 13540
Светильник i-lux 41 BM 6650-507-P2-Г30 IP67 Г5 | арт. 381-041-5036-41 | Оптика Г30 / Поворотное лира / цветовая температура 5000К | 13540
Светильник i-lux 41 BM 6650-507-P2-Г60 IP67 Г5 | арт. 381-041-5056-41 | Оптика Г60 / Поворотное лира / цветовая температура 5000К | 13540
Светильник i-lux 41 BM 6650-507-P2-Г90 IP67 Г5 | арт. 381-041-5066-41 | Оптика Г90 / Поворотное лира / цветовая температура 5000К | 13540
Светильник i-lux 41 BM 6650-507-P2-Г30х70 IP67 Г5 | арт. 381-041-5086-41 | Оптика Г30х70 / Поворотное лира / цветовая температура 5000К | 13540
Светильник i-lux 41 BM 6650-507-K-K20 IP67 Г5 | арт. 381-041-5526-41 | Оптика К20 / Консольное / цветовая температура 5000К | 12810
Светильник i-lux 41 BM 6650-507-K-Г30 IP67 Г5 | арт. 381-041-5536-41 | Оптика Г30 / Консольное / цветовая температура 5000К | 12810
Светильник i-lux 41 BM 6650-507-K-Г60 IP67 Г5 | арт. 381-041-5556-41 | Оптика Г60 / Консольное / цветовая температура 5000К | 12810
Светильник i-lux 41 BM 6650-507-K-Г90 IP67 Г5 | арт. 381-041-5566-41 | Оптика Г90 / Консольное / цветовая температура 5000К | 12810
Светильник i-lux 41 BM 6650-507-K-Г30х70 IP67 Г5 | арт. 381-041-5586-41 | Оптика Г30х70 / Консольное / цветовая температура 5000К | 12810
Технические характеристики
Потребляемая мощность в номинальном режиме, Вт | 41
Драйвер | MEAN WELL
Напряжение питающей сети, В | 100 - 305 АС
Частота питающей сети, Гц | 47-63
Коэффициент мощности (cos φ), не менее | 0.95
Класс защиты от поражения электрическим током | I
Производитель светодиодов | Seoul
Световой поток светильника (Та=25°С), Лм | 6650
Цветовая температура, К | 4000, 5000
Индекс цветопередачи | Ra >70
Пульсации светового потока не более | 1%
Тип кривой силы света | Оптика К20, Г30, Г60, Г90, Г30х70
Температура эксплуатации, °C | от -60 до +40
Вид климатического исполнения (оптика) | УХЛ1
Степень защиты от воздействия окружающей среды | IP67
Корпус светильника | анодированный алюминевый профиль
Материал рассеивателя | Мультилинза ПММА Darkoo
Герметичный разъём питания IP68 | Есть
Крепление | подвесное-S, накладное-W, поворотное-P1, поворотное лира-Р2, консольное-К
Габаритные размеры с подвесным креплением (S) ДхШхВ, мм | 218х138х103
Габаритные размеры с накладным креплением (W) ДхШхВ, мм | 270x138x98
Габаритные размеры с поворотным креплением (P1) ДхШхВ, мм | 225x138x213
Габаритные размеры с поворотным лира креплением (P2) ДхШхВ, мм | 221x138x221
Габаритные размеры с консольным креплением (K) ДхШхВ, мм | 270x138x94
Масса светильника с регулируемым креп-ем не более,кг | 1.6
Ресурс работы светильника, ч не менее | 100000
Заводская гарантия на светильник | 5 лет
Светильник i-lux 80 BM | 80 Вт, до 13300 Лм, 5 лет | цена от | 18760
Светильник i-lux 80 BM 13300-507-S-K20 IP67 Г5 | арт. 381-080-5126-41 | Оптика К20 / Подвесное / цветовая температура 5000К | 18760
Светильник i-lux 80 BM 13300-507-S-Г30 IP67 Г5 | арт. 381-080-5136-41 | Оптика Г30 / Подвесное / цветовая температура 5000К | 18760
Светильник i-lux 80 BM 13300-507-S-Г60 IP67 Г5 | арт. 381-080-5156-41 | Оптика Г60 / Подвесное / цветовая температура 5000К | 18760
Светильник i-lux 80 BM 13300-507-S-Г90 IP67 Г5 | арт. 381-080-5166-41 | Оптика Г90 / Подвесное / цветовая температура 5000К | 18760
Светильник i-lux 80 BM 13300-507-S-Г30х70 IP67 Г5 | арт. 381-080-5186-41 | Оптика Г30х70 / Подвесное / цветовая температура 5000К | 18760
Светильник i-lux 80 BM 13300-507-W-K20 IP67 Г5 | арт. 381-080-5726-41 | Оптика К20 / Накладное / цветовая температура 5000К | 19040
Светильник i-lux 80 BM 13300-507-W-Г30 IP67 Г5 | арт. 381-080-5736-41 | Оптика Г30 / Накладное / цветовая температура 5000К | 19040
Светильник i-lux 80 BM 13300-507-W-Г60 IP67 Г5 | арт. 381-080-5756-41 | Оптика Г60 / Накладное / цветовая температура 5000К | 19040
Светильник i-lux 80 BM 13300-507-W-Г90 IP67 Г5 | арт. 381-080-5766-41 | Оптика Г90 / Накладное / цветовая температура 5000К | 19040
Светильник i-lux 80 BM 13300-507-W-Г30х70 IP67 Г5 | арт. 381-080-5786-41 | Оптика Г30х70 / Накладное / цветовая температура 5000К | 19040
Светильник i-lux 80 BM 13300-507-P1-K20 IP67 Г5 | арт. 381-080-5226-41 | Оптика К20 / Поворотное / цветовая температура 5000К | 19310
Светильник i-lux 80 BM 13300-507-P1-Г30 IP67 Г5 | арт. 381-080-5236-41 | Оптика Г30 / Поворотное / цветовая температура 5000К | 19310
Светильник i-lux 80 BM 13300-507-P1-Г60 IP67 Г5 | арт. 381-080-5256-41 | Оптика Г60 / Поворотное / цветовая температура 5000К | 19310
Светильник i-lux 80 BM 13300-507-P1-Г90 IP67 Г5 | арт. 381-080-5266-41 | Оптика Г90 / Поворотное / цветовая температура 5000К | 19310
Светильник i-lux 80 BM 13300-507-P1-Г30х70 IP67 Г5 | арт. 381-080-5286-41 | Оптика Г30х70 / Поворотное / цветовая температура 5000К | 19310
Светильник i-lux 80 BM 13300-507-P2-K20 IP67 Г5 | арт. 381-080-5026-41 | Оптика К20 / Поворотное лира / цветовая температура 5000К | 20080
Светильник i-lux 80 BM 13300-507-P2-Г30 IP67 Г5 | арт. 381-080-5036-41 | Оптика Г30 / Поворотное лира / цветовая температура 5000К | 20080
Светильник i-lux 80 BM 13300-507-P2-Г60 IP67 Г5 | арт. 381-080-5056-41 | Оптика Г60 / Поворотное лира / цветовая температура 5000К | 20080
Светильник i-lux 80 BM 13300-507-P2-Г90 IP67 Г5 | арт. 381-080-5066-41 | Оптика Г90 / Поворотное лира / цветовая температура 5000К | 20080
Светильник i-lux 80 BM 13300-507-P2-Г30х70 IP67 Г5 | арт. 381-080-5086-41 | Оптика Г30х70 / Поворотное лира / цветовая температура 5000К | 20080
Светильник i-lux 80 BM 13300-507-K-K20 IP67 Г5 | арт. 381-080-5526-41 | Оптика К20 / Консольное / цветовая температура 5000К | 18760
Светильник i-lux 80 BM 13300-507-K-Г30 IP67 Г5 | арт. 381-080-5536-41 | Оптика Г30 / Консольное / цветовая температура 5000К | 18760
Светильник i-lux 80 BM 13300-507-K-Г60 IP67 Г5 | арт. 381-080-5556-41 | Оптика Г60 / Консольное / цветовая температура 5000К | 18760
Светильник i-lux 80 BM 13300-507-K-Г90 IP67 Г5 | арт. 381-080-5566-41 | Оптика Г90 / Консольное / цветовая температура 5000К | 18760
Светильник i-lux 80 BM 13300-507-K-Г30х70 IP67 Г5 | арт. 381-080-5586-41 | Оптика Г30х70 / Консольное / цветовая температура 5000К | 18760
Технические характеристики
Потребляемая мощность в номинальном режиме, Вт | 80
Драйвер | MEAN WELL
Напряжение питающей сети, В | 100 - 305 АС
Частота питающей сети, Гц | 47-63
Коэффициент мощности (cos φ), не менее | 0.95
Класс защиты от поражения электрическим током | I
Производитель светодиодов | Seoul
Световой поток светильника (Та=25°С), Лм | 13300
Цветовая температура, К | 4000, 5000
Индекс цветопередачи | Ra >70
Пульсации светового потока не более | 1%
Тип кривой силы света | Оптика К20, Г30, Г60, Г90, Г30х70
Температура эксплуатации, °C | от -60 до +40
Вид климатического исполнения (оптика) | УХЛ1
Степень защиты от воздействия окружающей среды | IP67
Корпус светильника | анодированный алюминевый профиль
Материал рассеивателя | Мультилинза ПММА Darkoo
Герметичный разъём питания IP68 | Есть
Крепление | подвесное-S, накладное-W, поворотное-P1, поворотное лира-Р2, консольное-К
Габаритные размеры с подвесным креплением (S) ДхШхВ, мм | 418х138х103
Габаритные размеры с накладным креплением (W) ДхШхВ, мм | 470x138x98
Габаритные размеры с поворотным креплением (P1) ДхШхВ, мм | 425x138x213
Габаритные размеры с поворотным лира креплением (P2) ДхШхВ, мм | 421x138x221
Габаритные размеры с консольным креплением (K) ДхШхВ, мм | 420x138x94
Масса светильника с регулируемым креп-ем не более,кг | 3.1
Ресурс работы светильника, ч не менее | 100000
Заводская гарантия на светильник | 5 лет
Светильник i-lux 117 BM | 117 Вт, до 19950 Лм, 5 лет | цена от | 25050
Светильник i-lux 117 BM 19950-507-S-K20 IP67 Г5 | арт. 381-117-5126-41 | Оптика К20 / Подвесное / цветовая температура 5000К | 25050
Светильник i-lux 117 BM 19950-507-S-Г30 IP67 Г5 | арт. 381-117-5136-41 | Оптика Г30 / Подвесное / цветовая температура 5000К | 25050
Светильник i-lux 117 BM 19950-507-S-Г60 IP67 Г5 | арт. 381-117-5156-41 | Оптика Г60 / Подвесное / цветовая температура 5000К | 25050
Светильник i-lux 117 BM 19950-507-S-Г90 IP67 Г5 | арт. 381-117-5166-41 | Оптика Г90 / Подвесное / цветовая температура 5000К | 25050
Светильник i-lux 117 BM 19950-507-S-Г30х70 IP67 Г5 | арт. 381-117-5186-41 | Оптика Г30х70 / Подвесное / цветовая температура 5000К | 25050
Светильник i-lux 117 BM 19950-507-W-K20 IP67 Г5 | арт. 381-117-5726-41 | Оптика К20 / Накладное / цветовая температура 5000К | 25330
Светильник i-lux 117 BM 19950-507-W-Г30 IP67 Г5 | арт. 381-117-5736-41 | Оптика Г30 / Накладное / цветовая температура 5000К | 25330
Светильник i-lux 117 BM 19950-507-W-Г60 IP67 Г5 | арт. 381-117-5756-41 | Оптика Г60 / Накладное / цветовая температура 5000К | 25330
Светильник i-lux 117 BM 19950-507-W-Г90 IP67 Г5 | арт. 381-117-5766-41 | Оптика Г90 / Накладное / цветовая температура 5000К | 25330
Светильник i-lux 117 BM 19950-507-W-Г30х70 IP67 Г5 | арт. 381-117-5786-41 | Оптика Г30х70 / Накладное / цветовая температура 5000К | 25330
Светильник i-lux 117 BM 19950-507-P1-K20 IP67 Г5 | арт. 381-117-5226-41 | Оптика К20 / Поворотное / цветовая температура 5000К | 25600
Светильник i-lux 117 BM 19950-507-P1-Г30 IP67 Г5 | арт. 381-117-5236-41 | Оптика Г30 / Поворотное / цветовая температура 5000К | 25600
Светильник i-lux 117 BM 19950-507-P1-Г60 IP67 Г5 | арт. 381-117-5256-41 | Оптика Г60 / Поворотное / цветовая температура 5000К | 25600
Светильник i-lux 117 BM 19950-507-P1-Г90 IP67 Г5 | арт. 381-117-5266-41 | Оптика Г90 / Поворотное / цветовая температура 5000К | 25600
Светильник i-lux 117 BM 19950-507-P1-Г30х70 IP67 Г5 | арт. 381-117-5286-41 | Оптика Г30х70 / Поворотное / цветовая температура 5000К | 25600
Светильник i-lux 117 BM 19950-507-P2-K20 IP67 Г5 | арт. 381-117-5026-41 | Оптика К20 / Поворотное лира / цветовая температура 5000К | 26370
Светильник i-lux 117 BM 19950-507-P2-Г30 IP67 Г5 | арт. 381-117-5036-41 | Оптика Г30 / Поворотное лира / цветовая температура 5000К | 26370
Светильник i-lux 117 BM 19950-507-P2-Г60 IP67 Г5 | арт. 381-117-5056-41 | Оптика Г60 / Поворотное лира / цветовая температура 5000К | 26370
Светильник i-lux 117 BM 19950-507-P2-Г90 IP67 Г5 | арт. 381-117-5066-41 | Оптика Г90 / Поворотное лира / цветовая температура 5000К | 26370
Светильник i-lux 117 BM 19950-507-P2-Г30х70 IP67 Г5 | арт. 381-117-5086-41 | Оптика Г30х70 / Поворотное лира / цветовая температура 5000К | 26370
Светильник i-lux 117 BM 19950-507-K-K20 IP67 Г5 | арт. 381-117-5526-41 | Оптика К20 / Консольное / цветовая температура 5000К | 25050
Светильник i-lux 117 BM 19950-507-K-Г30 IP67 Г5 | арт. 381-117-5536-41 | Оптика Г30 / Консольное / цветовая температура 5000К | 25050
Светильник i-lux 117 BM 19950-507-K-Г60 IP67 Г5 | арт. 381-117-5556-41 | Оптика Г60 / Консольное / цветовая температура 5000К | 25050
Светильник i-lux 117 BM 19950-507-K-Г90 IP67 Г5 | арт. 381-117-5566-41 | Оптика Г90 / Консольное / цветовая температура 5000К | 25050
Светильник i-lux 117 BM 19950-507-K-Г30х70 IP67 Г5 | арт. 381-117-5586-41 | Оптика Г30х70 / Консольное / цветовая температура 5000К | 25050
Технические характеристики
Потребляемая мощность в номинальном режиме, Вт | 117
Драйвер | MEAN WELL
Напряжение питающей сети, В | 100 - 305 АС
Частота питающей сети, Гц | 47-63
Коэффициент мощности (cos φ), не менее | 0.95
Класс защиты от поражения электрическим током | I
Производитель светодиодов | Seoul
Световой поток светильника (Та=25°С), Лм | 19950
Цветовая температура, К | 4000, 5000
Индекс цветопередачи | Ra >70
Пульсации светового потока не более | 1%
Тип кривой силы света | Оптика К20, Г30, Г60, Г90, Г30х70
Температура эксплуатации, °C | от -60 до +40
Вид климатического исполнения (оптика) | УХЛ1
Степень защиты от воздействия окружающей среды | IP67
Корпус светильника | анодированный алюминевый профиль
Материал рассеивателя | Мультилинза ПММА Darkoo
Герметичный разъём питания IP68 | Есть
Крепление | подвесное-S, накладное-W, поворотное-P1, поворотное лира-Р2, консольное-К
Габаритные размеры с подвесным креплением (S) ДхШхВ, мм | 618х138х103
Габаритные размеры с накладным креплением (W) ДхШхВ, мм | 670x138x98
Габаритные размеры с поворотным креплением (P1) ДхШхВ, мм | 620x138x213
Габаритные размеры с поворотным лира креплением (P2) ДхШхВ, мм | 621x138x221
Габаритные размеры с консольным креплением (K) ДхШхВ, мм | 620x138x94
Масса светильника с регулируемым креп-ем не более,кг | 4.3
Ресурс работы светильника, ч не менее | 100000
Заводская гарантия на светильник | 5 лет
Светильник i-lux 156 BM | 156 Вт, до 26600 Лм, 5 лет | цена от | 29900
Светильник i-lux 156 BM 26600-507-S-K20 IP67 Г5 | арт. 381-156-5126-41 | Оптика К20 / Подвесное / цветовая температура 5000К | 29900
Светильник i-lux 156 BM 26600-507-S-Г30 IP67 Г5 | арт. 381-156-5136-41 | Оптика Г30 / Подвесное / цветовая температура 5000К | 29900
Светильник i-lux 156 BM 26600-507-S-Г60 IP67 Г5 | арт. 381-156-5156-41 | Оптика Г60 / Подвесное / цветовая температура 5000К | 29900
Светильник i-lux 156 BM 26600-507-S-Г90 IP67 Г5 | арт. 381-156-5166-41 | Оптика Г90 / Подвесное / цветовая температура 5000К | 29900
Светильник i-lux 156 BM 26600-507-S-Г30х70 IP67 Г5 | арт. 381-156-5186-41 | Оптика Г30х70 / Подвесное / цветовая температура 5000К | 29900
Светильник i-lux 156 BM 26600-507-W-K20 IP67 Г5 | арт. 381-156-5726-41 | Оптика К20 / Накладное / цветовая температура 5000К | 30180
Светильник i-lux 156 BM 26600-507-W-Г30 IP67 Г5 | арт. 381-156-5736-41 | Оптика Г30 / Накладное / цветовая температура 5000К | 30180
Светильник i-lux 156 BM 26600-507-W-Г60 IP67 Г5 | арт. 381-156-5756-41 | Оптика Г60 / Накладное / цветовая температура 5000К | 30180
Светильник i-lux 156 BM 26600-507-W-Г90 IP67 Г5 | арт. 381-156-5766-41 | Оптика Г90 / Накладное / цветовая температура 5000К | 30180
Светильник i-lux 156 BM 26600-507-W-Г30х70 IP67 Г5 | арт. 381-156-5786-41 | Оптика Г30х70 / Накладное / цветовая температура 5000К | 30180
Светильник i-lux 156 BM 26600-507-P1-K20 IP67 Г5 | арт. 381-156-5226-41 | Оптика К20 / Поворотное / цветовая температура 5000К | 30450
Светильник i-lux 156 BM 26600-507-P1-Г30 IP67 Г5 | арт. 381-156-5236-41 | Оптика Г30 / Поворотное / цветовая температура 5000К | 30450
Светильник i-lux 156 BM 26600-507-P1-Г60 IP67 Г5 | арт. 381-156-5256-41 | Оптика Г60 / Поворотное / цветовая температура 5000К | 30450
Светильник i-lux 156 BM 26600-507-P1-Г90 IP67 Г5 | арт. 381-156-5266-41 | Оптика Г90 / Поворотное / цветовая температура 5000К | 30450
Светильник i-lux 156 BM 26600-507-P1-Г30х70 IP67 Г5 | арт. 381-156-5286-41 | Оптика Г30х70 / Поворотное / цветовая температура 5000К | 30450
Светильник i-lux 156 BM 26600-507-P2-K20 IP67 Г5 | арт. 381-156-5026-41 | Оптика К20 / Поворотное лира / цветовая температура 5000К | 31810
Светильник i-lux 156 BM 26600-507-P2-Г30 IP67 Г5 | арт. 381-156-5036-41 | Оптика Г30 / Поворотное лира / цветовая температура 5000К | 31810
Светильник i-lux 156 BM 26600-507-P2-Г60 IP67 Г5 | арт. 381-156-5056-41 | Оптика Г60 / Поворотное лира / цветовая температура 5000К | 31810
Светильник i-lux 156 BM 26600-507-P2-Г90 IP67 Г5 | арт. 381-156-5066-41 | Оптика Г90 / Поворотное лира / цветовая температура 5000К | 31810
Светильник i-lux 156 BM 26600-507-P2-Г30х70 IP67 Г5 | арт. 381-156-5086-41 | Оптика Г30х70 / Поворотное лира / цветовая температура 5000К | 31810
Светильник i-lux 156 BM 26600-507-K-K20 IP67 Г5 | арт. 381-156-5526-41 | Оптика К20 / Консольное / цветовая температура 5000К | 29900
Светильник i-lux 156 BM 26600-507-K-Г30 IP67 Г5 | арт. 381-156-5536-41 | Оптика Г30 / Консольное / цветовая температура 5000К | 29900
Светильник i-lux 156 BM 26600-507-K-Г60 IP67 Г5 | арт. 381-156-5556-41 | Оптика Г60 / Консольное / цветовая температура 5000К | 29900
Светильник i-lux 156 BM 26600-507-K-Г90 IP67 Г5 | арт. 381-156-5566-41 | Оптика Г90 / Консольное / цветовая температура 5000К | 29900
Светильник i-lux 156 BM 26600-507-K-Г30х70 IP67 Г5 | арт. 381-156-5586-41 | Оптика Г30х70 / Консольное / цветовая температура 5000К | 29900
Технические характеристики
Потребляемая мощность в номинальном режиме, Вт | 156
Драйвер | MEAN WELL
Напряжение питающей сети, В | 100 - 305 АС
Частота питающей сети, Гц | 47-63
Коэффициент мощности (cos φ), не менее | 0.95
Класс защиты от поражения электрическим током | I
Производитель светодиодов | Seoul
Световой поток светильника (Та=25°С), Лм | 26600
Цветовая температура, К | 4000, 5000
Индекс цветопередачи | Ra >70
Пульсации светового потока не более | 1%
Тип кривой силы света | Оптика К20, Г30, Г60, Г90, Г30х70
Температура эксплуатации, °C | от -60 до +40
Вид климатического исполнения (оптика) | УХЛ1
Степень защиты от воздействия окружающей среды | IP67
Корпус светильника | анодированный алюминевый профиль
Материал рассеивателя | Мультилинза ПММА Darkoo
Герметичный разъём питания IP68 | Есть
Крепление | подвесное-S, накладное-W, поворотное-P1, поворотное лира-Р2, консольное-К
Габаритные размеры с подвесным креплением (S) ДхШхВ, мм | 808х138х103
Габаритные размеры с накладным креплением (W) ДхШхВ, мм | 860x138x98
Габаритные размеры с поворотным креплением (P1) ДхШхВ, мм | 815x138x213
Габаритные размеры с поворотным лира креплением (P2) ДхШхВ, мм | 810x138x226
Габаритные размеры с консольным креплением (K) ДхШхВ, мм | 810x138x94
Масса светильника с регулируемым креп-ем не более,кг | 5.2
Ресурс работы светильника, ч не менее | 100000
Заводская гарантия на светильник | 5 лет
Светильник i-lux 194 BM | 194 Вт, до 33250 Лм, 5 лет | цена от | 36290
Светильник i-lux 194 BM 33250-507-S-K20 IP67 Г5 | арт. 381-194-5126-41 | Оптика К20 / Подвесное / цветовая температура 5000К | 36290
Светильник i-lux 194 BM 33250-507-S-Г30 IP67 Г5 | арт. 381-194-5136-41 | Оптика Г30 / Подвесное / цветовая температура 5000К | 36290
Светильник i-lux 194 BM 33250-507-S-Г60 IP67 Г5 | арт. 381-194-5156-41 | Оптика Г60 / Подвесное / цветовая температура 5000К | 36290
Светильник i-lux 194 BM 33250-507-S-Г90 IP67 Г5 | арт. 381-194-5166-41 | Оптика Г90 / Подвесное / цветовая температура 5000К | 36290
Светильник i-lux 194 BM 33250-507-S-Г30х70 IP67 Г5 | арт. 381-194-5186-41 | Оптика Г30х70 / Подвесное / цветовая температура 5000К | 36290
Светильник i-lux 194 BM 33250-507-W-K20 IP67 Г5 | арт. 381-194-5726-41 | Оптика К20 / Накладное / цветовая температура 5000К | 36570
Светильник i-lux 194 BM 33250-507-W-Г30 IP67 Г5 | арт. 381-194-5736-41 | Оптика Г30 / Накладное / цветовая температура 5000К | 36570
Светильник i-lux 194 BM 33250-507-W-Г60 IP67 Г5 | арт. 381-194-5756-41 | Оптика Г60 / Накладное / цветовая температура 5000К | 36570
Светильник i-lux 194 BM 33250-507-W-Г90 IP67 Г5 | арт. 381-194-5766-41 | Оптика Г90 / Накладное / цветовая температура 5000К | 36570
Светильник i-lux 194 BM 33250-507-W-Г30х70 IP67 Г5 | арт. 381-194-5786-41 | Оптика Г30х70 / Накладное / цветовая температура 5000К | 36570
Светильник i-lux 194 BM 33250-507-P1-K20 IP67 Г5 | арт. 381-194-5226-41 | Оптика К20 / Поворотное / цветовая температура 5000К | 36840
Светильник i-lux 194 BM 33250-507-P1-Г30 IP67 Г5 | арт. 381-194-5236-41 | Оптика Г30 / Поворотное / цветовая температура 5000К | 36840
Светильник i-lux 194 BM 33250-507-P1-Г60 IP67 Г5 | арт. 381-194-5256-41 | Оптика Г60 / Поворотное / цветовая температура 5000К | 36840
Светильник i-lux 194 BM 33250-507-P1-Г90 IP67 Г5 | арт. 381-194-5266-41 | Оптика Г90 / Поворотное / цветовая температура 5000К | 36840
Светильник i-lux 194 BM 33250-507-P1-Г30х70 IP67 Г5 | арт. 381-194-5286-41 | Оптика Г30х70 / Поворотное / цветовая температура 5000К | 36840
Светильник i-lux 194 BM 33250-507-P2-K20 IP67 Г5 | арт. 381-194-5026-41 | Оптика К20 / Поворотное лира / цветовая температура 5000К | 38200
Светильник i-lux 194 BM 33250-507-P2-Г30 IP67 Г5 | арт. 381-194-5036-41 | Оптика Г30 / Поворотное лира / цветовая температура 5000К | 38200
Светильник i-lux 194 BM 33250-507-P2-Г60 IP67 Г5 | арт. 381-194-5056-41 | Оптика Г60 / Поворотное лира / цветовая температура 5000К | 38200
Светильник i-lux 194 BM 33250-507-P2-Г90 IP67 Г5 | арт. 381-194-5066-41 | Оптика Г90 / Поворотное лира / цветовая температура 5000К | 38200
Светильник i-lux 194 BM 33250-507-P2-Г30х70 IP67 Г5 | арт. 381-194-5086-41 | Оптика Г30х70 / Поворотное лира / цветовая температура 5000К | 38200
Светильник i-lux 194 BM 33250-507-K-K20 IP67 Г5 | арт. 381-194-5526-41 | Оптика К20 / Консольное / цветовая температура 5000К | 36290
Светильник i-lux 194 BM 33250-507-K-Г30 IP67 Г5 | арт. 381-194-5536-41 | Оптика Г30 / Консольное / цветовая температура 5000К | 36290
Светильник i-lux 194 BM 33250-507-K-Г60 IP67 Г5 | арт. 381-194-5556-41 | Оптика Г60 / Консольное / цветовая температура 5000К | 36290
Светильник i-lux 194 BM 33250-507-K-Г90 IP67 Г5 | арт. 381-194-5566-41 | Оптика Г90 / Консольное / цветовая температура 5000К | 36290
Светильник i-lux 194 BM 33250-507-K-Г30х70 IP67 Г5 | арт. 381-194-5586-41 | Оптика Г30х70 / Консольное / цветовая температура 5000К | 36290
Технические характеристики
Потребляемая мощность в номинальном режиме, Вт | 194
Драйвер | MEAN WELL
Напряжение питающей сети, В | 100 - 305 АС
Частота питающей сети, Гц | 47-63
Коэффициент мощности (cos φ), не менее | 0.95
Класс защиты от поражения электрическим током | I
Производитель светодиодов | Seoul
Световой поток светильника (Та=25°С), Лм | 33250
Цветовая температура, К | 4000, 5000
Индекс цветопередачи | Ra >70
Пульсации светового потока не более | 1%
Тип кривой силы света | Оптика К20, Г30, Г60, Г90, Г30х70
Температура эксплуатации, °C | от -60 до +40
Вид климатического исполнения (оптика) | УХЛ1
Степень защиты от воздействия окружающей среды | IP67
Корпус светильника | анодированный алюминевый профиль
Материал рассеивателя | Мультилинза ПММА Darkoo
Герметичный разъём питания IP68 | Есть
Крепление | подвесное-S, накладное-W, поворотное-P1, поворотное лира-Р2, консольное-К
Габаритные размеры с подвесным креплением (S) ДхШхВ, мм | 1008х138х103
Габаритные размеры с накладным креплением (W) ДхШхВ, мм | 1060x138x98
Габаритные размеры с поворотным креплением (P1) ДхШхВ, мм | 1015x138x213
Габаритные размеры с поворотным лира креплением (P2) ДхШхВ, мм | 1010x138x226
Габаритные размеры с консольным креплением (K) ДхШхВ, мм | 1010x138x94
Масса светильника с регулируемым креп-ем не более,кг | 6.2
Ресурс работы светильника, ч не менее | 100000
Заводская гарантия на светильник | 5 лет
Светильник i-lux 234 BM | 234 Вт, до 39900 Лм, 5 лет | цена от | 42230
Светильник i-lux 234 BM 39900-507-S-K20 IP67 Г5 | арт. 381-234-5126-41 | Оптика К20 / Подвесное / цветовая температура 5000К | 42230
Светильник i-lux 234 BM 39900-507-S-Г30 IP67 Г5 | арт. 381-234-5136-41 | Оптика Г30 / Подвесное / цветовая температура 5000К | 42230
Светильник i-lux 234 BM 39900-507-S-Г60 IP67 Г5 | арт. 381-234-5156-41 | Оптика Г60 / Подвесное / цветовая температура 5000К | 42230
Светильник i-lux 234 BM 39900-507-S-Г90 IP67 Г5 | арт. 381-234-5166-41 | Оптика Г90 / Подвесное / цветовая температура 5000К | 42230
Светильник i-lux 234 BM 39900-507-S-Г30х70 IP67 Г5 | арт. 381-234-5186-41 | Оптика Г30х70 / Подвесное / цветовая температура 5000К | 42230
Светильник i-lux 234 BM 39900-507-W-K20 IP67 Г5 | арт. 381-234-5726-41 | Оптика К20 / Накладное / цветовая температура 5000К | 42510
Светильник i-lux 234 BM 39900-507-W-Г30 IP67 Г5 | арт. 381-234-5736-41 | Оптика Г30 / Накладное / цветовая температура 5000К | 42510
Светильник i-lux 234 BM 39900-507-W-Г60 IP67 Г5 | арт. 381-234-5756-41 | Оптика Г60 / Накладное / цветовая температура 5000К | 42510
Светильник i-lux 234 BM 39900-507-W-Г90 IP67 Г5 | арт. 381-234-5766-41 | Оптика Г90 / Накладное / цветовая температура 5000К | 42510
Светильник i-lux 234 BM 39900-507-W-Г30х70 IP67 Г5 | арт. 381-234-5786-41 | Оптика Г30х70 / Накладное / цветовая температура 5000К | 42510
Светильник i-lux 234 BM 39900-507-P1-K20 IP67 Г5 | арт. 381-234-5226-41 | Оптика К20 / Поворотное / цветовая температура 5000К | 42780
Светильник i-lux 234 BM 39900-507-P1-Г30 IP67 Г5 | арт. 381-234-5236-41 | Оптика Г30 / Поворотное / цветовая температура 5000К | 42780
Светильник i-lux 234 BM 39900-507-P1-Г60 IP67 Г5 | арт. 381-234-5256-41 | Оптика Г60 / Поворотное / цветовая температура 5000К | 42780
Светильник i-lux 234 BM 39900-507-P1-Г90 IP67 Г5 | арт. 381-234-5266-41 | Оптика Г90 / Поворотное / цветовая температура 5000К | 42780
Светильник i-lux 234 BM 39900-507-P1-Г30х70 IP67 Г5 | арт. 381-234-5286-41 | Оптика Г30х70 / Поворотное / цветовая температура 5000К | 42780
Светильник i-lux 234 BM 39900-507-P2-K20 IP67 Г5 | арт. 381-234-5026-41 | Оптика К20 / Поворотное лира / цветовая температура 5000К | 44140
Светильник i-lux 234 BM 39900-507-P2-Г30 IP67 Г5 | арт. 381-234-5036-41 | Оптика Г30 / Поворотное лира / цветовая температура 5000К | 44140
Светильник i-lux 234 BM 39900-507-P2-Г60 IP67 Г5 | арт. 381-234-5056-41 | Оптика Г60 / Поворотное лира / цветовая температура 5000К | 44140
Светильник i-lux 234 BM 39900-507-P2-Г90 IP67 Г5 | арт. 381-234-5066-41 | Оптика Г90 / Поворотное лира / цветовая температура 5000К | 44140
Светильник i-lux 234 BM 39900-507-P2-Г30х70 IP67 Г5 | арт. 381-234-5086-41 | Оптика Г30х70 / Поворотное лира / цветовая температура 5000К | 44140
Светильник i-lux 234 BM 39900-507-K-K20 IP67 Г5 | арт. 381-234-5526-41 | Оптика К20 / Консольное / цветовая температура 5000К | 42230
Светильник i-lux 234 BM 39900-507-K-Г30 IP67 Г5 | арт. 381-234-5536-41 | Оптика Г30 / Консольное / цветовая температура 5000К | 42230
Светильник i-lux 234 BM 39900-507-K-Г60 IP67 Г5 | арт. 381-234-5556-41 | Оптика Г60 / Консольное / цветовая температура 5000К | 42230
Светильник i-lux 234 BM 39900-507-K-Г90 IP67 Г5 | арт. 381-234-5566-41 | Оптика Г90 / Консольное / цветовая температура 5000К | 42230
Светильник i-lux 234 BM 39900-507-K-Г30х70 IP67 Г5 | арт. 381-234-5586-41 | Оптика Г30х70 / Консольное / цветовая температура 5000К | 42230
Технические характеристики
Потребляемая мощность в номинальном режиме, Вт | 234
Драйвер | MEAN WELL
Напряжение питающей сети, В | 100 - 305 АС
Частота питающей сети, Гц | 47-63
Коэффициент мощности (cos φ), не менее | 0.95
Класс защиты от поражения электрическим током | I
Производитель светодиодов | Seoul
Световой поток светильника (Та=25°С), Лм | 39900
Цветовая температура, К | 4000, 5000
Индекс цветопередачи | Ra >70
Пульсации светового потока не более | 1%
Тип кривой силы света | Оптика К20, Г30, Г60, Г90, Г30х70
Температура эксплуатации, °C | от -60 до +40
Вид климатического исполнения (оптика) | УХЛ1
Степень защиты от воздействия окружающей среды | IP67
Корпус светильника | анодированный алюминевый профиль
Материал рассеивателя | Мультилинза ПММА Darkoo
Герметичный разъём питания IP68 | Есть
Крепление | подвесное-S, накладное-W, поворотное-P1, поворотное лира-Р2, консольное-К
Габаритные размеры с подвесным креплением (S) ДхШхВ, мм | 1208х138х103
Габаритные размеры с накладным креплением (W) ДхШхВ, мм | 1260x138x98
Габаритные размеры с поворотным креплением (P1) ДхШхВ, мм | 1215x138x213
Габаритные размеры с поворотным лира креплением (P2) ДхШхВ, мм | 1210x138x226
Габаритные размеры с консольным креплением (K) ДхШхВ, мм | 1210x138x94
Масса светильника с регулируемым креп-ем не более,кг | 7.2
Ресурс работы светильника, ч не менее | 100000
Заводская гарантия на светильник | 5 лет
ПРОМЫШЛЕННЫЕ СВЕТИЛЬНИКИ i-lux BK CRI70 (до 160 лм/Вт)
Светильник i-lux 63 BK | 63 Вт, до 9710 Лм, 5 лет | цена от | 14650
Светильник i-lux 63 BK 9710-507-S-K20 IP67 Г5 | арт. 391-063-5126-41 | Оптика К20 / Подвесное / цветовая температура 5000К | 14650
Светильник i-lux 63 BK 9710-507-S-Г30 IP67 Г5 | арт. 391-063-5136-41 | Оптика Г30 / Подвесное / цветовая температура 5000К | 14650
Светильник i-lux 63 BK 9710-507-S-Г60 IP67 Г5 | арт. 391-063-5156-41 | Оптика Г60 / Подвесное / цветовая температура 5000К | 14650
Светильник i-lux 63 BK 9710-507-S-Г90 IP67 Г5 | арт. 391-063-5166-41 | Оптика Г90 / Подвесное / цветовая температура 5000К | 14650
Светильник i-lux 63 BK 9710-507-S-Г30х70 IP67 Г5 | арт. 391-063-5186-41 | Оптика Г30х70 / Подвесное / цветовая температура 5000К | 14650
Светильник i-lux 63 BK 9710-507-W-K20 IP67 Г5 | арт. 391-063-5726-41 | Оптика К20 / Накладное / цветовая температура 5000К | 14930
Светильник i-lux 63 BK 9710-507-W-Г30 IP67 Г5 | арт. 391-063-5736-41 | Оптика Г30 / Накладное / цветовая температура 5000К | 14930
Светильник i-lux 63 BK 9710-507-W-Г60 IP67 Г5 | арт. 391-063-5756-41 | Оптика Г60 / Накладное / цветовая температура 5000К | 14930
Светильник i-lux 63 BK 9710-507-W-Г90 IP67 Г5 | арт. 391-063-5766-41 | Оптика Г90 / Накладное / цветовая температура 5000К | 14930
Светильник i-lux 63 BK 9710-507-W-Г30х70 IP67 Г5 | арт. 391-063-5786-41 | Оптика Г30х70 / Накладное / цветовая температура 5000К | 14930
Светильник i-lux 63 BK 9710-507-P1-K20 IP67 Г5 | арт. 391-063-5226-41 | Оптика К20 / Поворотное / цветовая температура 5000К | 15200
Светильник i-lux 63 BK 9710-507-P1-Г30 IP67 Г5 | арт. 391-063-5236-41 | Оптика Г30 / Поворотное / цветовая температура 5000К | 15200
Светильник i-lux 63 BK 9710-507-P1-Г60 IP67 Г5 | арт. 391-063-5256-41 | Оптика Г60 / Поворотное / цветовая температура 5000К | 15200
Светильник i-lux 63 BK 9710-507-P1-Г90 IP67 Г5 | арт. 391-063-5266-41 | Оптика Г90 / Поворотное / цветовая температура 5000К | 15200
Светильник i-lux 63 BK 9710-507-P1-Г30х70 IP67 Г5 | арт. 391-063-5286-41 | Оптика Г30х70 / Поворотное / цветовая температура 5000К | 15200
Светильник i-lux 63 BK 9710-507-P2-K20 IP67 Г5 | арт. 391-063-5026-41 | Оптика К20 / Поворотное лира / цветовая температура 5000К | 15380
Светильник i-lux 63 BK 9710-507-P2-Г30 IP67 Г5 | арт. 391-063-5036-41 | Оптика Г30 / Поворотное лира / цветовая температура 5000К | 15380
Светильник i-lux 63 BK 9710-507-P2-Г60 IP67 Г5 | арт. 391-063-5056-41 | Оптика Г60 / Поворотное лира / цветовая температура 5000К | 15380
Светильник i-lux 63 BK 9710-507-P2-Г90 IP67 Г5 | арт. 391-063-5066-41 | Оптика Г90 / Поворотное лира / цветовая температура 5000К | 15380
Светильник i-lux 63 BK 9710-507-P2-Г30х70 IP67 Г5 | арт. 391-063-5086-41 | Оптика Г30х70 / Поворотное лира / цветовая температура 5000К | 15380
Светильник i-lux 63 BK 9710-507-K-K20 IP67 Г5 | арт. 391-063-5526-41 | Оптика К20 / Консольное / цветовая температура 5000К | 14650
Светильник i-lux 63 BK 9710-507-K-Г30 IP67 Г5 | арт. 391-063-5536-41 | Оптика Г30 / Консольное / цветовая температура 5000К | 14650
Светильник i-lux 63 BK 9710-507-K-Г60 IP67 Г5 | арт. 391-063-5556-41 | Оптика Г60 / Консольное / цветовая температура 5000К | 14650
Светильник i-lux 63 BK 9710-507-K-Г90 IP67 Г5 | арт. 391-063-5566-41 | Оптика Г90 / Консольное / цветовая температура 5000К | 14650
Светильник i-lux 63 BK 9710-507-K-Г30х70 IP67 Г5 | арт. 391-063-5586-41 | Оптика Г30х70 / Консольное / цветовая температура 5000К | 14650
Технические характеристики
Потребляемая мощность в номинальном режиме, Вт | 63
Драйвер | MEAN WELL
Напряжение питающей сети, В | 100 - 305 АС
Частота питающей сети, Гц | 47-63
Коэффициент мощности (cos φ), не менее | 0.95
Класс защиты от поражения электрическим током | I
Производитель светодиодов | Seoul
Световой поток светильника (Та=25°С), Лм | 9710
Цветовая температура, К | 4000, 5000
Индекс цветопередачи | Ra >70
Пульсации светового потока не более | 1%
Тип кривой силы света | Оптика К20, Г30, Г60, Г90, Г30х70
Температура эксплуатации, °C | от -60 до +40
Вид климатического исполнения (оптика) | УХЛ1
Степень защиты от воздействия окружающей среды | IP67
Корпус светильника | анодированный алюминевый профиль
Материал рассеивателя | Мультилинза ПММА Darkoo
Герметичный разъём питания IP68 | Есть
Крепление | подвесное-S, накладное-W, поворотное-P1, поворотное лира-Р2, консольное-К
Габаритные размеры с подвесным креплением (S) ДхШхВ, мм | 310х138х103
Габаритные размеры с накладным креплением (W) ДхШхВ, мм | 360x138x98
Габаритные размеры с поворотным креплением (P1) ДхШхВ, мм | 315x138x213
Габаритные размеры с поворотным лира креплением (P2) ДхШхВ, мм | 310x138x221
Габаритные размеры с консольным креплением (K) ДхШхВ, мм | 310x138x94
Масса светильника с регулируемым креп-ем не более,кг | 2.6
Ресурс работы светильника, ч не менее | 100000
Заводская гарантия на светильник | 5 лет
Светильник i-lux 101 BK | 101 Вт, до 15950 Лм, 5 лет | цена от | 20080
Светильник i-lux 101 BK 15950-507-S-K20 IP67 Г5 | арт. 391-101-5126-41 | Оптика К20 / Подвесное / цветовая температура 5000К | 20080
Светильник i-lux 101 BK 15950-507-S-Г30 IP67 Г5 | арт. 391-101-5136-41 | Оптика Г30 / Подвесное / цветовая температура 5000К | 20080
Светильник i-lux 101 BK 15950-507-S-Г60 IP67 Г5 | арт. 391-101-5156-41 | Оптика Г60 / Подвесное / цветовая температура 5000К | 20080
Светильник i-lux 101 BK 15950-507-S-Г90 IP67 Г5 | арт. 391-101-5166-41 | Оптика Г90 / Подвесное / цветовая температура 5000К | 20080
Светильник i-lux 101 BK 15950-507-S-Г30х70 IP67 Г5 | арт. 391-101-5186-41 | Оптика Г30х70 / Подвесное / цветовая температура 5000К | 20080
Светильник i-lux 101 BK 15950-507-W-K20 IP67 Г5 | арт. 391-101-5726-41 | Оптика К20 / Накладное / цветовая температура 5000К | 20360
Светильник i-lux 101 BK 15950-507-W-Г30 IP67 Г5 | арт. 391-101-5736-41 | Оптика Г30 / Накладное / цветовая температура 5000К | 20360
Светильник i-lux 101 BK 15950-507-W-Г60 IP67 Г5 | арт. 391-101-5756-41 | Оптика Г60 / Накладное / цветовая температура 5000К | 20360
Светильник i-lux 101 BK 15950-507-W-Г90 IP67 Г5 | арт. 391-101-5766-41 | Оптика Г90 / Накладное / цветовая температура 5000К | 20360
Светильник i-lux 101 BK 15950-507-W-Г30х70 IP67 Г5 | арт. 391-101-5786-41 | Оптика Г30х70 / Накладное / цветовая температура 5000К | 20360
Светильник i-lux 101 BK 15950-507-P1-K20 IP67 Г5 | арт. 391-101-5226-41 | Оптика К20 / Поворотное / цветовая температура 5000К | 20630
Светильник i-lux 101 BK 15950-507-P1-Г30 IP67 Г5 | арт. 391-101-5236-41 | Оптика Г30 / Поворотное / цветовая температура 5000К | 20630
Светильник i-lux 101 BK 15950-507-P1-Г60 IP67 Г5 | арт. 391-101-5256-41 | Оптика Г60 / Поворотное / цветовая температура 5000К | 20630
Светильник i-lux 101 BK 15950-507-P1-Г90 IP67 Г5 | арт. 391-101-5266-41 | Оптика Г90 / Поворотное / цветовая температура 5000К | 20630
Светильник i-lux 101 BK 15950-507-P1-Г30х70 IP67 Г5 | арт. 391-101-5286-41 | Оптика Г30х70 / Поворотное / цветовая температура 5000К | 20630
Светильник i-lux 101 BK 15950-507-P2-K20 IP67 Г5 | арт. 391-101-5026-41 | Оптика К20 / Поворотное лира / цветовая температура 5000К | 21400
Светильник i-lux 101 BK 15950-507-P2-Г30 IP67 Г5 | арт. 391-101-5036-41 | Оптика Г30 / Поворотное лира / цветовая температура 5000К | 21400
Светильник i-lux 101 BK 15950-507-P2-Г60 IP67 Г5 | арт. 391-101-5056-41 | Оптика Г60 / Поворотное лира / цветовая температура 5000К | 21400
Светильник i-lux 101 BK 15950-507-P2-Г90 IP67 Г5 | арт. 391-101-5066-41 | Оптика Г90 / Поворотное лира / цветовая температура 5000К | 21400
Светильник i-lux 101 BK 15950-507-P2-Г30х70 IP67 Г5 | арт. 391-101-5086-41 | Оптика Г30х70 / Поворотное лира / цветовая температура 5000К | 21400
Светильник i-lux 101 BK 15950-507-K-K20 IP67 Г5 | арт. 391-101-5526-41 | Оптика К20 / Консольное / цветовая температура 5000К | 20080
Светильник i-lux 101 BK 15950-507-K-Г30 IP67 Г5 | арт. 391-101-5536-41 | Оптика Г30 / Консольное / цветовая температура 5000К | 20080
Светильник i-lux 101 BK 15950-507-K-Г60 IP67 Г5 | арт. 391-101-5556-41 | Оптика Г60 / Консольное / цветовая температура 5000К | 20080
Светильник i-lux 101 BK 15950-507-K-Г90 IP67 Г5 | арт. 391-101-5566-41 | Оптика Г90 / Консольное / цветовая температура 5000К | 20080
Светильник i-lux 101 BK 15950-507-K-Г30х70 IP67 Г5 | арт. 391-101-5586-41 | Оптика Г30х70 / Консольное / цветовая температура 5000К | 20080
Технические характеристики
Потребляемая мощность в номинальном режиме, Вт | 101
Драйвер | MEAN WELL
Напряжение питающей сети, В | 100 - 305 АС
Частота питающей сети, Гц | 47-63
Коэффициент мощности (cos φ), не менее | 0.95
Класс защиты от поражения электрическим током | I
Производитель светодиодов | Seoul
Световой поток светильника (Та=25°С), Лм | 15950
Цветовая температура, К | 4000, 5000
Индекс цветопередачи | Ra >70
Пульсации светового потока не более | 1%
Тип кривой силы света | Оптика К20, Г30, Г60, Г90, Г30х70
Температура эксплуатации, °C | от -60 до +40
Вид климатического исполнения (оптика) | УХЛ1
Степень защиты от воздействия окружающей среды | IP67
Корпус светильника | анодированный алюминевый профиль
Материал рассеивателя | Мультилинза ПММА Darkoo
Герметичный разъём питания IP68 | Есть
Крепление | подвесное-S, накладное-W, поворотное-P1, поворотное лира-Р2, консольное-К
Габаритные размеры с подвесным креплением (S) ДхШхВ, мм | 578х138х103
Габаритные размеры с накладным креплением (W) ДхШхВ, мм | 550x138x98
Габаритные размеры с поворотным креплением (P1) ДхШхВ, мм | 505x138x213
Габаритные размеры с поворотным лира креплением (P2) ДхШхВ, мм | 501x138x221
Габаритные размеры с консольным креплением (K) ДхШхВ, мм | 500x138x94
Масса светильника с регулируемым креп-ем не более,кг | 3.5
Ресурс работы светильника, ч не менее | 100000
Заводская гарантия на светильник | 5 лет
Светильник i-lux 123 BK | 123 Вт, до 19420 Лм, 5 лет | цена от | 21500
Светильник i-lux 123 BK 19420-507-S-K20 IP67 Г5 | арт. 391-123-5126-41 | Оптика К20 / Подвесное / цветовая температура 5000К | 21500
Светильник i-lux 123 BK 19420-507-S-Г30 IP67 Г5 | арт. 391-123-5136-41 | Оптика Г30 / Подвесное / цветовая температура 5000К | 21500
Светильник i-lux 123 BK 19420-507-S-Г60 IP67 Г5 | арт. 391-123-5156-41 | Оптика Г60 / Подвесное / цветовая температура 5000К | 21500
Светильник i-lux 123 BK 19420-507-S-Г90 IP67 Г5 | арт. 391-123-5166-41 | Оптика Г90 / Подвесное / цветовая температура 5000К | 21500
Светильник i-lux 123 BK 19420-507-S-Г30х70 IP67 Г5 | арт. 391-123-5186-41 | Оптика Г30х70 / Подвесное / цветовая температура 5000К | 21500
Светильник i-lux 123 BK 19420-507-W-K20 IP67 Г5 | арт. 391-123-5726-41 | Оптика К20 / Накладное / цветовая температура 5000К | 21780
Светильник i-lux 123 BK 19420-507-W-Г30 IP67 Г5 | арт. 391-123-5736-41 | Оптика Г30 / Накладное / цветовая температура 5000К | 21780
Светильник i-lux 123 BK 19420-507-W-Г60 IP67 Г5 | арт. 391-123-5756-41 | Оптика Г60 / Накладное / цветовая температура 5000К | 21780
Светильник i-lux 123 BK 19420-507-W-Г90 IP67 Г5 | арт. 391-123-5766-41 | Оптика Г90 / Накладное / цветовая температура 5000К | 21780
Светильник i-lux 123 BK 19420-507-W-Г30х70 IP67 Г5 | арт. 391-123-5786-41 | Оптика Г30х70 / Накладное / цветовая температура 5000К | 21780
Светильник i-lux 123 BK 19420-507-P1-K20 IP67 Г5 | арт. 391-123-5226-41 | Оптика К20 / Поворотное / цветовая температура 5000К | 22050
Светильник i-lux 123 BK 19420-507-P1-Г30 IP67 Г5 | арт. 391-123-5236-41 | Оптика Г30 / Поворотное / цветовая температура 5000К | 22050
Светильник i-lux 123 BK 19420-507-P1-Г60 IP67 Г5 | арт. 391-123-5256-41 | Оптика Г60 / Поворотное / цветовая температура 5000К | 22050
Светильник i-lux 123 BK 19420-507-P1-Г90 IP67 Г5 | арт. 391-123-5266-41 | Оптика Г90 / Поворотное / цветовая температура 5000К | 22050
Светильник i-lux 123 BK 19420-507-P1-Г30х70 IP67 Г5 | арт. 391-123-5286-41 | Оптика Г30х70 / Поворотное / цветовая температура 5000К | 22050
Светильник i-lux 123 BK 19420-507-P2-K20 IP67 Г5 | арт. 391-123-5026-41 | Оптика К20 / Поворотное лира / цветовая температура 5000К | 22820
Светильник i-lux 123 BK 19420-507-P2-Г30 IP67 Г5 | арт. 391-123-5036-41 | Оптика Г30 / Поворотное лира / цветовая температура 5000К | 22820
Светильник i-lux 123 BK 19420-507-P2-Г60 IP67 Г5 | арт. 391-123-5056-41 | Оптика Г60 / Поворотное лира / цветовая температура 5000К | 22820
Светильник i-lux 123 BK 19420-507-P2-Г90 IP67 Г5 | арт. 391-123-5066-41 | Оптика Г90 / Поворотное лира / цветовая температура 5000К | 22820
Светильник i-lux 123 BK 19420-507-P2-Г30х70 IP67 Г5 | арт. 391-123-5086-41 | Оптика Г30х70 / Поворотное лира / цветовая температура 5000К | 22820
Светильник i-lux 123 BK 19420-507-K-K20 IP67 Г5 | арт. 391-123-5526-41 | Оптика К20 / Консольное / цветовая температура 5000К | 21500
Светильник i-lux 123 BK 19420-507-K-Г30 IP67 Г5 | арт. 391-123-5536-41 | Оптика Г30 / Консольное / цветовая температура 5000К | 21500
Светильник i-lux 123 BK 19420-507-K-Г60 IP67 Г5 | арт. 391-123-5556-41 | Оптика Г60 / Консольное / цветовая температура 5000К | 21500
Светильник i-lux 123 BK 19420-507-K-Г90 IP67 Г5 | арт. 391-123-5566-41 | Оптика Г90 / Консольное / цветовая температура 5000К | 21500
Светильник i-lux 123 BK 19420-507-K-Г30х70 IP67 Г5 | арт. 391-123-5586-41 | Оптика Г30х70 / Консольное / цветовая температура 5000К | 21500
Технические характеристики
Потребляемая мощность в номинальном режиме, Вт | 123
Драйвер | MEAN WELL
Напряжение питающей сети, В | 100 - 305 АС
Частота питающей сети, Гц | 47-63
Коэффициент мощности (cos φ), не менее | 0.95
Класс защиты от поражения электрическим током | I
Производитель светодиодов | Seoul
Световой поток светильника (Та=25°С), Лм | 19420
Цветовая температура, К | 4000, 5000
Индекс цветопередачи | Ra >70
Пульсации светового потока не более | 1%
Тип кривой силы света | Оптика К20, Г30, Г60, Г90, Г30х70
Температура эксплуатации, °C | от -60 до +40
Вид климатического исполнения (оптика) | УХЛ1
Степень защиты от воздействия окружающей среды | IP67
Корпус светильника | анодированный алюминевый профиль
Материал рассеивателя | Мультилинза ПММА Darkoo
Герметичный разъём питания IP68 | Есть
Крепление | подвесное-S, накладное-W, поворотное-P1, поворотное лира-Р2, консольное-К
Габаритные размеры с подвесным креплением (S) ДхШхВ, мм | 588х138х103
Габаритные размеры с накладным креплением (W) ДхШхВ, мм | 640x138x98
Габаритные размеры с поворотным креплением (P1) ДхШхВ, мм | 595x138x213
Габаритные размеры с поворотным лира креплением (P2) ДхШхВ, мм | 591x138x221
Габаритные размеры с консольным креплением (K) ДхШхВ, мм | 590x138x94
Масса светильника с регулируемым креп-ем не более,кг | 4.1
Ресурс работы светильника, ч не менее | 100000
Заводская гарантия на светильник | 5 лет
Светильник i-lux 153 BK | 153 Вт, до 24270 Лм, 5 лет | цена от | 24670
Светильник i-lux 153 BK 24270-507-S-K20 IP67 Г5 | арт. 391-153-5126-41 | Оптика К20 / Подвесное / цветовая температура 5000К | 24670
Светильник i-lux 153 BK 24270-507-S-Г30 IP67 Г5 | арт. 391-153-5136-41 | Оптика Г30 / Подвесное / цветовая температура 5000К | 24670
Светильник i-lux 153 BK 24270-507-S-Г60 IP67 Г5 | арт. 391-153-5156-41 | Оптика Г60 / Подвесное / цветовая температура 5000К | 24670
Светильник i-lux 153 BK 24270-507-S-Г90 IP67 Г5 | арт. 391-153-5166-41 | Оптика Г90 / Подвесное / цветовая температура 5000К | 24670
Светильник i-lux 153 BK 24270-507-S-Г30х70 IP67 Г5 | арт. 391-153-5186-41 | Оптика Г30х70 / Подвесное / цветовая температура 5000К | 24670
Светильник i-lux 153 BK 24270-507-W-K20 IP67 Г5 | арт. 391-153-5726-41 | Оптика К20 / Накладное / цветовая температура 5000К | 24950
Светильник i-lux 153 BK 24270-507-W-Г30 IP67 Г5 | арт. 391-153-5736-41 | Оптика Г30 / Накладное / цветовая температура 5000К | 24950
Светильник i-lux 153 BK 24270-507-W-Г60 IP67 Г5 | арт. 391-153-5756-41 | Оптика Г60 / Накладное / цветовая температура 5000К | 24950
Светильник i-lux 153 BK 24270-507-W-Г90 IP67 Г5 | арт. 391-153-5766-41 | Оптика Г90 / Накладное / цветовая температура 5000К | 24950
Светильник i-lux 153 BK 24270-507-W-Г30х70 IP67 Г5 | арт. 391-153-5786-41 | Оптика Г30х70 / Накладное / цветовая температура 5000К | 24950
Светильник i-lux 153 BK 24270-507-P1-K20 IP67 Г5 | арт. 391-153-5226-41 | Оптика К20 / Поворотное / цветовая температура 5000К | 25220
Светильник i-lux 153 BK 24270-507-P1-Г30 IP67 Г5 | арт. 391-153-5236-41 | Оптика Г30 / Поворотное / цветовая температура 5000К | 25220
Светильник i-lux 153 BK 24270-507-P1-Г60 IP67 Г5 | арт. 391-153-5256-41 | Оптика Г60 / Поворотное / цветовая температура 5000К | 25220
Светильник i-lux 153 BK 24270-507-P1-Г90 IP67 Г5 | арт. 391-153-5266-41 | Оптика Г90 / Поворотное / цветовая температура 5000К | 25220
Светильник i-lux 153 BK 24270-507-P1-Г30х70 IP67 Г5 | арт. 391-153-5286-41 | Оптика Г30х70 / Поворотное / цветовая температура 5000К | 25220
Светильник i-lux 153 BK 24270-507-P2-K20 IP67 Г5 | арт. 391-153-5026-41 | Оптика К20 / Поворотное лира / цветовая температура 5000К | 26580
Светильник i-lux 153 BK 24270-507-P2-Г30 IP67 Г5 | арт. 391-153-5036-41 | Оптика Г30 / Поворотное лира / цветовая температура 5000К | 26580
Светильник i-lux 153 BK 24270-507-P2-Г60 IP67 Г5 | арт. 391-153-5056-41 | Оптика Г60 / Поворотное лира / цветовая температура 5000К | 26580
Светильник i-lux 153 BK 24270-507-P2-Г90 IP67 Г5 | арт. 391-153-5066-41 | Оптика Г90 / Поворотное лира / цветовая температура 5000К | 26580
Светильник i-lux 153 BK 24270-507-P2-Г30х70 IP67 Г5 | арт. 391-153-5086-41 | Оптика Г30х70 / Поворотное лира / цветовая температура 5000К | 26580
Светильник i-lux 153 BK 24270-507-K-K20 IP67 Г5 | арт. 391-153-5526-41 | Оптика К20 / Консольное / цветовая температура 5000К | 24670
Светильник i-lux 153 BK 24270-507-K-Г30 IP67 Г5 | арт. 391-153-5536-41 | Оптика Г30 / Консольное / цветовая температура 5000К | 24670
Светильник i-lux 153 BK 24270-507-K-Г60 IP67 Г5 | арт. 391-153-5556-41 | Оптика Г60 / Консольное / цветовая температура 5000К | 24670
Светильник i-lux 153 BK 24270-507-K-Г90 IP67 Г5 | арт. 391-153-5566-41 | Оптика Г90 / Консольное / цветовая температура 5000К | 24670
Светильник i-lux 153 BK 24270-507-K-Г30х70 IP67 Г5 | арт. 391-153-5586-41 | Оптика Г30х70 / Консольное / цветовая температура 5000К | 24670
Технические характеристики
Потребляемая мощность в номинальном режиме, Вт | 153
Драйвер | MEAN WELL
Напряжение питающей сети, В | 100 - 305 АС
Частота питающей сети, Гц | 47-63
Коэффициент мощности (cos φ), не менее | 0.95
Класс защиты от поражения электрическим током | I
Производитель светодиодов | Seoul
Световой поток светильника (Та=25°С), Лм | 24270
Цветовая температура, К | 4000, 5000
Индекс цветопередачи | Ra >70
Пульсации светового потока не более | 1%
Тип кривой силы света | Оптика К20, Г30, Г60, Г90, Г30х70
Температура эксплуатации, °C | от -60 до +40
Вид климатического исполнения (оптика) | УХЛ1
Степень защиты от воздействия окружающей среды | IP67
Корпус светильника | анодированный алюминевый профиль
Материал рассеивателя | Мультилинза ПММА Darkoo
Герметичный разъём питания IP68 | Есть
Крепление | подвесное-S, накладное-W, поворотное-P1, поворотное лира-Р2, консольное-К
Габаритные размеры с подвесным креплением (S) ДхШхВ, мм | 748х138х103
Габаритные размеры с накладным креплением (W) ДхШхВ, мм | 800x138x98
Габаритные размеры с поворотным креплением (P1) ДхШхВ, мм | 755x138x213
Габаритные размеры с поворотным лира креплением (P2) ДхШхВ, мм | 750x138x226
Габаритные размеры с консольным креплением (K) ДхШхВ, мм | 750x138x94
Масса светильника с регулируемым креп-ем не более,кг | 5
Ресурс работы светильника, ч не менее | 100000
Заводская гарантия на светильник | 5 лет
Светильник i-lux 183 BK | 183 Вт, до 29120 Лм, 5 лет | цена от | 27530
Светильник i-lux 183 BK 29120-507-S-K20 IP67 Г5 | арт. 391-183-5126-41 | Оптика К20 / Подвесное / цветовая температура 5000К | 27530
Светильник i-lux 183 BK 29120-507-S-Г30 IP67 Г5 | арт. 391-183-5136-41 | Оптика Г30 / Подвесное / цветовая температура 5000К | 27530
Светильник i-lux 183 BK 29120-507-S-Г60 IP67 Г5 | арт. 391-183-5156-41 | Оптика Г60 / Подвесное / цветовая температура 5000К | 27530
Светильник i-lux 183 BK 29120-507-S-Г90 IP67 Г5 | арт. 391-183-5166-41 | Оптика Г90 / Подвесное / цветовая температура 5000К | 27530
Светильник i-lux 183 BK 29120-507-S-Г30х70 IP67 Г5 | арт. 391-183-5186-41 | Оптика Г30х70 / Подвесное / цветовая температура 5000К | 27530
Светильник i-lux 183 BK 29120-507-W-K20 IP67 Г5 | арт. 391-183-5726-41 | Оптика К20 / Накладное / цветовая температура 5000К | 27810
Светильник i-lux 183 BK 29120-507-W-Г30 IP67 Г5 | арт. 391-183-5736-41 | Оптика Г30 / Накладное / цветовая температура 5000К | 27810
Светильник i-lux 183 BK 29120-507-W-Г60 IP67 Г5 | арт. 391-183-5756-41 | Оптика Г60 / Накладное / цветовая температура 5000К | 27810
Светильник i-lux 183 BK 29120-507-W-Г90 IP67 Г5 | арт. 391-183-5766-41 | Оптика Г90 / Накладное / цветовая температура 5000К | 27810
Светильник i-lux 183 BK 29120-507-W-Г30х70 IP67 Г5 | арт. 391-183-5786-41 | Оптика Г30х70 / Накладное / цветовая температура 5000К | 27810
Светильник i-lux 183 BK 29120-507-P1-K20 IP67 Г5 | арт. 391-183-5226-41 | Оптика К20 / Поворотное / цветовая температура 5000К | 28080
Светильник i-lux 183 BK 29120-507-P1-Г30 IP67 Г5 | арт. 391-183-5236-41 | Оптика Г30 / Поворотное / цветовая температура 5000К | 28080
Светильник i-lux 183 BK 29120-507-P1-Г60 IP67 Г5 | арт. 391-183-5256-41 | Оптика Г60 / Поворотное / цветовая температура 5000К | 28080
Светильник i-lux 183 BK 29120-507-P1-Г90 IP67 Г5 | арт. 391-183-5266-41 | Оптика Г90 / Поворотное / цветовая температура 5000К | 28080
Светильник i-lux 183 BK 29120-507-P1-Г30х70 IP67 Г5 | арт. 391-183-5286-41 | Оптика Г30х70 / Поворотное / цветовая температура 5000К | 28080
Светильник i-lux 183 BK 29120-507-P2-K20 IP67 Г5 | арт. 391-183-5026-41 | Оптика К20 / Поворотное лира / цветовая температура 5000К | 29440
Светильник i-lux 183 BK 29120-507-P2-Г30 IP67 Г5 | арт. 391-183-5036-41 | Оптика Г30 / Поворотное лира / цветовая температура 5000К | 29440
Светильник i-lux 183 BK 29120-507-P2-Г60 IP67 Г5 | арт. 391-183-5056-41 | Оптика Г60 / Поворотное лира / цветовая температура 5000К | 29440
Светильник i-lux 183 BK 29120-507-P2-Г90 IP67 Г5 | арт. 391-183-5066-41 | Оптика Г90 / Поворотное лира / цветовая температура 5000К | 29440
Светильник i-lux 183 BK 29120-507-P2-Г30х70 IP67 Г5 | арт. 391-183-5086-41 | Оптика Г30х70 / Поворотное лира / цветовая температура 5000К | 29440
Светильник i-lux 183 BK 29120-507-K-K20 IP67 Г5 | арт. 391-183-5526-41 | Оптика К20 / Консольное / цветовая температура 5000К | 27530
Светильник i-lux 183 BK 29120-507-K-Г30 IP67 Г5 | арт. 391-183-5536-41 | Оптика Г30 / Консольное / цветовая температура 5000К | 27530
Светильник i-lux 183 BK 29120-507-K-Г60 IP67 Г5 | арт. 391-183-5556-41 | Оптика Г60 / Консольное / цветовая температура 5000К | 27530
Светильник i-lux 183 BK 29120-507-K-Г90 IP67 Г5 | арт. 391-183-5566-41 | Оптика Г90 / Консольное / цветовая температура 5000К | 27530
Светильник i-lux 183 BK 29120-507-K-Г30х70 IP67 Г5 | арт. 391-183-5586-41 | Оптика Г30х70 / Консольное / цветовая температура 5000К | 27530
Технические характеристики
Потребляемая мощность в номинальном режиме, Вт | 183
Драйвер | MEAN WELL
Напряжение питающей сети, В | 100 - 305 АС
Частота питающей сети, Гц | 47-63
Коэффициент мощности (cos φ), не менее | 0.95
Класс защиты от поражения электрическим током | I
Производитель светодиодов | Seoul
Световой поток светильника (Та=25°С), Лм | 29120
Цветовая температура, К | 4000, 5000
Индекс цветопередачи | Ra >70
Пульсации светового потока не более | 1%
Тип кривой силы света | Оптика К20, Г30, Г60, Г90, Г30х70
Температура эксплуатации, °C | от -60 до +40
Вид климатического исполнения (оптика) | УХЛ1
Степень защиты от воздействия окружающей среды | IP67
Корпус светильника | анодированный алюминевый профиль
Материал рассеивателя | Мультилинза ПММА Darkoo
Герметичный разъём питания IP68 | Есть
Крепление | подвесное-S, накладное-W, поворотное-P1, поворотное лира-Р2, консольное-К
Габаритные размеры с подвесным креплением (S) ДхШхВ, мм | 878х138х103
Габаритные размеры с накладным креплением (W) ДхШхВ, мм | 930x138x98
Габаритные размеры с поворотным креплением (P1) ДхШхВ, мм | 885x138x213
Габаритные размеры с поворотным лира креплением (P2) ДхШхВ, мм | 880x138x226
Габаритные размеры с консольным креплением (K) ДхШхВ, мм | 880x138x94
Масса светильника с регулируемым креп-ем не более,кг | 5.4
Ресурс работы светильника, ч не менее | 100000
Заводская гарантия на светильник | 5 лет
Светильник i-lux 207 BK | 207 Вт, до 33280 Лм, 5 лет | цена от | 30310
Светильник i-lux 207 BK 33280-507-S-K20 IP67 Г5 | арт. 391-207-5126-41 | Оптика К20 / Подвесное / цветовая температура 5000К | 30310
Светильник i-lux 207 BK 33280-507-S-Г30 IP67 Г5 | арт. 391-207-5136-41 | Оптика Г30 / Подвесное / цветовая температура 5000К | 30310
Светильник i-lux 207 BK 33280-507-S-Г60 IP67 Г5 | арт. 391-207-5156-41 | Оптика Г60 / Подвесное / цветовая температура 5000К | 30310
Светильник i-lux 207 BK 33280-507-S-Г90 IP67 Г5 | арт. 391-207-5166-41 | Оптика Г90 / Подвесное / цветовая температура 5000К | 30310
Светильник i-lux 207 BK 33280-507-S-Г30х70 IP67 Г5 | арт. 391-207-5186-41 | Оптика Г30х70 / Подвесное / цветовая температура 5000К | 30310
Светильник i-lux 207 BK 33280-507-W-K20 IP67 Г5 | арт. 391-207-5726-41 | Оптика К20 / Накладное / цветовая температура 5000К | 30590
Светильник i-lux 207 BK 33280-507-W-Г30 IP67 Г5 | арт. 391-207-5736-41 | Оптика Г30 / Накладное / цветовая температура 5000К | 30590
Светильник i-lux 207 BK 33280-507-W-Г60 IP67 Г5 | арт. 391-207-5756-41 | Оптика Г60 / Накладное / цветовая температура 5000К | 30590
Светильник i-lux 207 BK 33280-507-W-Г90 IP67 Г5 | арт. 391-207-5766-41 | Оптика Г90 / Накладное / цветовая температура 5000К | 30590
Светильник i-lux 207 BK 33280-507-W-Г30х70 IP67 Г5 | арт. 391-207-5786-41 | Оптика Г30х70 / Накладное / цветовая температура 5000К | 30590
Светильник i-lux 207 BK 33280-507-P1-K20 IP67 Г5 | арт. 391-207-5226-41 | Оптика К20 / Поворотное / цветовая температура 5000К | 30860
Светильник i-lux 207 BK 33280-507-P1-Г30 IP67 Г5 | арт. 391-207-5236-41 | Оптика Г30 / Поворотное / цветовая температура 5000К | 30860
Светильник i-lux 207 BK 33280-507-P1-Г60 IP67 Г5 | арт. 391-207-5256-41 | Оптика Г60 / Поворотное / цветовая температура 5000К | 30860
Светильник i-lux 207 BK 33280-507-P1-Г90 IP67 Г5 | арт. 391-207-5266-41 | Оптика Г90 / Поворотное / цветовая температура 5000К | 30860
Светильник i-lux 207 BK 33280-507-P1-Г30х70 IP67 Г5 | арт. 391-207-5286-41 | Оптика Г30х70 / Поворотное / цветовая температура 5000К | 30860
Светильник i-lux 207 BK 33280-507-P2-K20 IP67 Г5 | арт. 391-207-5026-41 | Оптика К20 / Поворотное лира / цветовая температура 5000К | 32220
Светильник i-lux 207 BK 33280-507-P2-Г30 IP67 Г5 | арт. 391-207-5036-41 | Оптика Г30 / Поворотное лира / цветовая температура 5000К | 32220
Светильник i-lux 207 BK 33280-507-P2-Г60 IP67 Г5 | арт. 391-207-5056-41 | Оптика Г60 / Поворотное лира / цветовая температура 5000К | 32220
Светильник i-lux 207 BK 33280-507-P2-Г90 IP67 Г5 | арт. 391-207-5066-41 | Оптика Г90 / Поворотное лира / цветовая температура 5000К | 32220
Светильник i-lux 207 BK 33280-507-P2-Г30х70 IP67 Г5 | арт. 391-207-5086-41 | Оптика Г30х70 / Поворотное лира / цветовая температура 5000К | 32220
Светильник i-lux 207 BK 33280-507-K-K20 IP67 Г5 | арт. 391-207-5526-41 | Оптика К20 / Консольное / цветовая температура 5000К | 30310
Светильник i-lux 207 BK 33280-507-K-Г30 IP67 Г5 | арт. 391-207-5536-41 | Оптика Г30 / Консольное / цветовая температура 5000К | 30310
Светильник i-lux 207 BK 33280-507-K-Г60 IP67 Г5 | арт. 391-207-5556-41 | Оптика Г60 / Консольное / цветовая температура 5000К | 30310
Светильник i-lux 207 BK 33280-507-K-Г90 IP67 Г5 | арт. 391-207-5566-41 | Оптика Г90 / Консольное / цветовая температура 5000К | 30310
Светильник i-lux 207 BK 33280-507-K-Г30х70 IP67 Г5 | арт. 391-207-5586-41 | Оптика Г30х70 / Консольное / цветовая температура 5000К | 30310
Технические характеристики
Потребляемая мощность в номинальном режиме, Вт | 207
Драйвер | MEAN WELL
Напряжение питающей сети, В | 100 - 305 АС
Частота питающей сети, Гц | 47-63
Коэффициент мощности (cos φ), не менее | 0.95
Класс защиты от поражения электрическим током | I
Производитель светодиодов | Seoul
Световой поток светильника (Та=25°С), Лм | 33280
Цветовая температура, К | 4000, 5000
Индекс цветопередачи | Ra >70
Пульсации светового потока не более | 1%
Тип кривой силы света | Оптика К20, Г30, Г60, Г90, Г30х70
Температура эксплуатации, °C | от -60 до +40
Вид климатического исполнения (оптика) | УХЛ1
Степень защиты от воздействия окружающей среды | IP67
Корпус светильника | анодированный алюминевый профиль
Материал рассеивателя | Мультилинза ПММА Darkoo
Герметичный разъём питания IP68 | Есть
Крепление | подвесное-S, накладное-W, поворотное-P1, поворотное лира-Р2, консольное-К
Габаритные размеры с подвесным креплением (S) ДхШхВ, мм | 1008х138х103
Габаритные размеры с накладным креплением (W) ДхШхВ, мм | 1060x138x98
Габаритные размеры с поворотным креплением (P1) ДхШхВ, мм | 1015x138x213
Габаритные размеры с поворотным лира креплением (P2) ДхШхВ, мм | 1010x138x226
Габаритные размеры с консольным креплением (K) ДхШхВ, мм | 1010x138x94
Масса светильника с регулируемым креп-ем не более,кг | 5.9
Ресурс работы светильника, ч не менее | 100000
Заводская гарантия на светильник | 5 лет
Светильник i-lux 245 BK | 245 Вт, до 38830 Лм, 5 лет | цена от | 34130
Светильник i-lux 245 BK 38830-507-S-K20 IP67 Г5 | арт. 391-245-5126-41 | Оптика К20 / Подвесное / цветовая температура 5000К | 34130
Светильник i-lux 245 BK 38830-507-S-Г30 IP67 Г5 | арт. 391-245-5136-41 | Оптика Г30 / Подвесное / цветовая температура 5000К | 34130
Светильник i-lux 245 BK 38830-507-S-Г60 IP67 Г5 | арт. 391-245-5156-41 | Оптика Г60 / Подвесное / цветовая температура 5000К | 34130
Светильник i-lux 245 BK 38830-507-S-Г90 IP67 Г5 | арт. 391-245-5166-41 | Оптика Г90 / Подвесное / цветовая температура 5000К | 34130
Светильник i-lux 245 BK 38830-507-S-Г30х70 IP67 Г5 | арт. 391-245-5186-41 | Оптика Г30х70 / Подвесное / цветовая температура 5000К | 34130
Светильник i-lux 245 BK 38830-507-W-K20 IP67 Г5 | арт. 391-245-5726-41 | Оптика К20 / Накладное / цветовая температура 5000К | 34410
Светильник i-lux 245 BK 38830-507-W-Г30 IP67 Г5 | арт. 391-245-5736-41 | Оптика Г30 / Накладное / цветовая температура 5000К | 34410
Светильник i-lux 245 BK 38830-507-W-Г60 IP67 Г5 | арт. 391-245-5756-41 | Оптика Г60 / Накладное / цветовая температура 5000К | 34410
Светильник i-lux 245 BK 38830-507-W-Г90 IP67 Г5 | арт. 391-245-5766-41 | Оптика Г90 / Накладное / цветовая температура 5000К | 34410
Светильник i-lux 245 BK 38830-507-W-Г30х70 IP67 Г5 | арт. 391-245-5786-41 | Оптика Г30х70 / Накладное / цветовая температура 5000К | 34410
Светильник i-lux 245 BK 38830-507-P1-K20 IP67 Г5 | арт. 391-245-5226-41 | Оптика К20 / Поворотное / цветовая температура 5000К | 34680
Светильник i-lux 245 BK 38830-507-P1-Г30 IP67 Г5 | арт. 391-245-5236-41 | Оптика Г30 / Поворотное / цветовая температура 5000К | 34680
Светильник i-lux 245 BK 38830-507-P1-Г60 IP67 Г5 | арт. 391-245-5256-41 | Оптика Г60 / Поворотное / цветовая температура 5000К | 34680
Светильник i-lux 245 BK 38830-507-P1-Г90 IP67 Г5 | арт. 391-245-5266-41 | Оптика Г90 / Поворотное / цветовая температура 5000К | 34680
Светильник i-lux 245 BK 38830-507-P1-Г30х70 IP67 Г5 | арт. 391-245-5286-41 | Оптика Г30х70 / Поворотное / цветовая температура 5000К | 34680
Светильник i-lux 245 BK 38830-507-P2-K20 IP67 Г5 | арт. 391-245-5026-41 | Оптика К20 / Поворотное лира / цветовая температура 5000К | 36040
Светильник i-lux 245 BK 38830-507-P2-Г30 IP67 Г5 | арт. 391-245-5036-41 | Оптика Г30 / Поворотное лира / цветовая температура 5000К | 36040
Светильник i-lux 245 BK 38830-507-P2-Г60 IP67 Г5 | арт. 391-245-5056-41 | Оптика Г60 / Поворотное лира / цветовая температура 5000К | 36040
Светильник i-lux 245 BK 38830-507-P2-Г90 IP67 Г5 | арт. 391-245-5066-41 | Оптика Г90 / Поворотное лира / цветовая температура 5000К | 36040
Светильник i-lux 245 BK 38830-507-P2-Г30х70 IP67 Г5 | арт. 391-245-5086-41 | Оптика Г30х70 / Поворотное лира / цветовая температура 5000К | 36040
Светильник i-lux 245 BK 38830-507-K-K20 IP67 Г5 | арт. 391-245-5526-41 | Оптика К20 / Консольное / цветовая температура 5000К | 34130
Светильник i-lux 245 BK 38830-507-K-Г30 IP67 Г5 | арт. 391-245-5536-41 | Оптика Г30 / Консольное / цветовая температура 5000К | 34130
Светильник i-lux 245 BK 38830-507-K-Г60 IP67 Г5 | арт. 391-245-5556-41 | Оптика Г60 / Консольное / цветовая температура 5000К | 34130
Светильник i-lux 245 BK 38830-507-K-Г90 IP67 Г5 | арт. 391-245-5566-41 | Оптика Г90 / Консольное / цветовая температура 5000К | 34130
Светильник i-lux 245 BK 38830-507-K-Г30х70 IP67 Г5 | арт. 391-245-5586-41 | Оптика Г30х70 / Консольное / цветовая температура 5000К | 34130
Технические характеристики
Потребляемая мощность в номинальном режиме, Вт | 245
Драйвер | MEAN WELL
Напряжение питающей сети, В | 100 - 305 АС
Частота питающей сети, Гц | 47-63
Коэффициент мощности (cos φ), не менее | 0.95
Класс защиты от поражения электрическим током | I
Производитель светодиодов | Seoul
Световой поток светильника (Та=25°С), Лм | 38830
Цветовая температура, К | 4000, 5000
Индекс цветопередачи | Ra >70
Пульсации светового потока не более | 1%
Тип кривой силы света | Оптика К20, Г30, Г60, Г90, Г30х70
Температура эксплуатации, °C | от -60 до +40
Вид климатического исполнения (оптика) | УХЛ1
Степень защиты от воздействия окружающей среды | IP67
Корпус светильника | анодированный алюминевый профиль
Материал рассеивателя | Мультилинза ПММА Darkoo
Герметичный разъём питания IP68 | Есть
Крепление | подвесное-S, накладное-W, поворотное-P1, поворотное лира-Р2, консольное-К
Габаритные размеры с подвесным креплением (S) ДхШхВ, мм | 1168х138х103
Габаритные размеры с накладным креплением (W) ДхШхВ, мм | 1220x138x98
Габаритные размеры с поворотным креплением (P1) ДхШхВ, мм | 1175x138x213
Габаритные размеры с поворотным лира креплением (P2) ДхШхВ, мм | 1170x138x226
Габаритные размеры с консольным креплением (K) ДхШхВ, мм | 1170x138x94
Масса светильника с регулируемым креп-ем не более,кг | 6.7
Ресурс работы светильника, ч не менее | 100000
Заводская гарантия на светильник | 5 лет
Крепления для светильников i-lux BM/BK
Накладное i-lux BD/BL (Тип W) |  |  | 280
Консольное i-lux BD/BL (Тип К) |  |  | 0
Поворотное i-lux BD/BL (Тип P1) |  |  | 550
Поворотное лира i-lux BD/BL (Тип P2) для 40 BD, 60 BL |  |  | 730
Поворотное лира i-lux BD/BL (Тип P2) для 78 BD, 114 BD, 98 BL, 118 BL |  |  | 1320
Поворотное лира i-lux BD/BL (Тип P2) для 152 BD, 189 BD, 227 BD, 150 BL, 176 BL, 200 BL, 235 BL |  |  | 1910
ПРОМЫШЛЕННЫЕ СВЕТИЛЬНИКИ i-lux M CRI70 (130 лм/Вт)
ПРОМЫШЛЕННЫЕ СВЕТИЛЬНИКИ i-lux M CRI70 (до 130 лм/Вт)
Светильник i-lux 29 M | 29 Вт, до 3380 Лм, 5 лет | цена от | 10820
Светильник i-lux 29 M 3380-507-S-К15 IP67 Г5 | арт. 311-029-5126-41 | Оптика 15° / Подвесное / цветовая температура 5000К | 10820
Светильник i-lux 29 M 3380-507-W-К15 IP67 Г5 | арт. 311-029-5726-41 | Оптика 15° / Накладное / цветовая температура 5000К | 11100
Светильник i-lux 29 M 3380-507-Р1-К15 IP67 Г5 | арт. 311-029-5226-41 | Оптика 15° /Поворотное / цветовая температура 5000К | 11370
Светильник i-lux 29 M 3380-507-Р2-К15 IP67 Г5 | арт. 311-029-5026-41 | Оптика 15° /Поворотное лира / цветовая температура 5000К | 11630
Светильник i-lux 29 M 3380-507-K-К15 IP67 Г5 | арт. 311-029-5526-41 | Оптика 15° /Консольное / цветовая температура 5000К | 11100
технические характеристики
Потребляемая мощность в номинальном режиме, Вт | 29
Драйвер | MEAN WELL
Напряжение питающей сети, В | 100 -305 АС
Частота питающей сети, Гц | 47-63
Коэффициент мощности (cos φ), не менее | 0.95
Класс защиты от поражения электрическим током | I
Производитель светодиодов | OSRAM
Световой поток светильника 15 градусов (Та=25°С), Лм | 3380
Цветовая температура, К | 4000, 5000
Индекс цветопередачи | Ra >70
Пульсации светового потока не более | 1%
Тип кривой силы света | 15°
Температура эксплуатации, °C | от -60 до +40
Вид климатического исполнения | УХЛ1
Степень защиты от воздействия окружающей среды | Оптика - IP67
Корпус светильника | анодированный алюминевый профиль
Материал рассеивателя | мультилинза ПММА
Герметичный разъём питания IP68 | Есть
Крепление | подвесное-S, накладное-W, поворотное-P1, поворотное лира-Р2, консольное-К
Габаритные размеры с подвесным креплением (S) ДхШхВ, мм | 250х87х106
Габаритные размеры с накладным креплением (W) ДхШхВ, мм | 323х87х111
Габаритные размеры с поворотным креплением (P1) ДхШхВ, мм | 254х87х163
Габаритные размеры с поворотным лира креплением (P2) ДхШхВ, мм | 251х87х195
Габаритные размеры с консольным креплением (K) ДхШхВ, мм | 250х87х97
Масса светильника не более,кг | 1.7
Ресурс работы светильника, ч не менее | 100000
Заводская гарантия на светильник | 5 лет
Светильник i-lux 38 M | 38 Вт, до 4490 Лм, 5 лет | цена от | 10840
Светильник i-lux 38 M 4490-507-S-K15 IP67 Г5 | арт. 311-038-5126-41 | Оптика 15° / Подвесное / цветовая температура 5000К | 10840
Светильник i-lux 38 M 4490-507-W-K15 IP67 Г5 | арт. 311-038-5726-41 | Оптика 15° / Накладное / цветовая температура 5000К | 11120
Светильник i-lux 38 M 4490-507-Р1-K15 IP67 Г5 | арт. 311-038-5226-41 | Оптика 15° /Поворотное / цветовая температура 5000К | 11390
Светильник i-lux 38 M 4490-507-Р2-K15 IP67 Г5 | арт. 311-038-5026-41 | Оптика 15° /Поворотное лира / цветовая температура 5000К | 11650
Светильник i-lux 38 M 4490-507-K-K15 IP67 Г5 | арт. 311-038-5526-41 | Оптика 15° /Консольное / цветовая температура 5000К | 11120
технические характеристики
Потребляемая мощность в номинальном режиме, Вт | 38
Драйвер | MEAN WELL
Напряжение питающей сети, В | 100 -305 АС
Частота питающей сети, Гц | 47-63
Коэффициент мощности (cos φ), не менее | 0.95
Класс защиты от поражения электрическим током | I
Производитель светодиодов | OSRAM
Световой поток светильника 15 градусов (Та=25°С), Лм | 4490
Цветовая температура, К | 4000, 5000
Индекс цветопередачи | Ra >70
Пульсации светового потока не более | 1%
Тип кривой силы света | 15°
Температура эксплуатации, °C | от -60 до +40
Вид климатического исполнения | УХЛ1
Степень защиты от воздействия окружающей среды | Оптика - IP67
Корпус светильника | анодированный алюминевый профиль
Материал рассеивателя | мультилинза ПММА
Герметичный разъём питания IP68 | Есть
Крепление | подвесное-S, накладное-W, поворотное-P1, поворотное лира-Р2, консольное-К
Габаритные размеры с подвесным креплением (S) ДхШхВ, мм | 250х87х106
Габаритные размеры с накладным креплением (W) ДхШхВ, мм | 323х87х111
Габаритные размеры с поворотным креплением (P1) ДхШхВ, мм | 254х87х163
Габаритные размеры с поворотным лира креплением (P2) ДхШхВ, мм | 251х87х195
Габаритные размеры с консольным креплением (K) ДхШхВ, мм | 250х87х97
Масса светильника не более,кг | 1.7
Ресурс работы светильника, ч не менее | 100000
Заводская гарантия на светильник | 5 лет
Светильник i-lux 55 M | 55 Вт, до 6760 Лм, 5 лет | цена от | 13340
Светильник i-lux 55 M 6760-507-S-K15 IP67 Г5 | арт. 311-055-5126-41 | Оптика 15° / Подвесное / цветовая температура 5000К | 13340
Светильник i-lux 55 M 6760-507-W-K15 IP67 Г5 | арт. 311-055-5726-41 | Оптика 15° / Накладное / цветовая температура 5000К | 13620
Светильник i-lux 55 M 6760-507-Р1-K15 IP67 Г5 | арт. 311-055-5226-41 | Оптика 15° /Поворотное / цветовая температура 5000К | 13890
Светильник i-lux 55 M 6760-507-Р2-K15 IP67 Г5 | арт. 311-055-5026-41 | Оптика 15° /Поворотное лира / цветовая температура 5000К | 14150
Светильник i-lux 55 M 6760-507-K-K15 IP67 Г5 | арт. 311-055-5526-41 | Оптика 15° /Консольное / цветовая температура 5000К | 13620
технические характеристики
Потребляемая мощность в номинальном режиме, Вт | 55
Драйвер | MEAN WELL
Напряжение питающей сети, В | 100 -305 АС
Частота питающей сети, Гц | 47-63
Коэффициент мощности (cos φ), не менее | 0.95
Класс защиты от поражения электрическим током | I
Производитель светодиодов | OSRAM
Световой поток светильника 15 градусов (Та=25°С), Лм | 6760
Цветовая температура, К | 4000, 5000
Индекс цветопередачи | Ra >70
Пульсации светового потока не более | 1%
Тип кривой силы света | 15°
Температура эксплуатации, °C | от -60 до +40
Вид климатического исполнения | УХЛ1
Степень защиты от воздействия окружающей среды | Оптика - IP67
Корпус светильника | анодированный алюминевый профиль
Материал рассеивателя | мультилинза ПММА
Герметичный разъём питания IP68 | Есть
Крепление | подвесное-S, накладное-W, поворотное-P1, поворотное лира-Р2, консольное-К
Габаритные размеры с подвесным креплением (S) ДхШхВ, мм | 390х87х106
Габаритные размеры с накладным креплением (W) ДхШхВ, мм | 463х87х111
Габаритные размеры с поворотным креплением (P1) ДхШхВ, мм | 394х87х162
Габаритные размеры с поворотным лира креплением (P2) ДхШхВ, мм | 391х87х195
Габаритные размеры с консольным креплением (K) ДхШхВ, мм | 390х87х97
Масса светильника не более,кг | 2.1
Ресурс работы светильника, ч не менее | 100000
Заводская гарантия на светильник | 5 лет
Светильник i-lux 64 M | 64 Вт, до 7890 Лм, 5 лет | цена от | 14440
Светильник i-lux 64 M 7890-507-S-K15 IP67 Г5 | арт. 311-064-5126-41 | Оптика 15° / Подвесное / цветовая температура 5000К | 14440
Светильник i-lux 64 M 7890-507-W-K15 IP67 Г5 | арт. 311-064-5726-41 | Оптика 15° / Накладное / цветовая температура 5000К | 14720
Светильник i-lux 64 M 7890-507-Р1-K15 IP67 Г5 | арт. 311-064-5226-41 | Оптика 15° /Поворотное / цветовая температура 5000К | 14990
Светильник i-lux 64 M 7890-507-Р2-K15 IP67 Г5 | арт. 311-064-5026-41 | Оптика 15° /Поворотное лира / цветовая температура 5000К | 15250
Светильник i-lux 64 M 7890-507-K-K15 IP67 Г5 | арт. 311-064-5526-41 | Оптика 15° /Консольное / цветовая температура 5000К | 14720
технические характеристики
Потребляемая мощность в номинальном режиме, Вт | 64
Драйвер | MEAN WELL
Напряжение питающей сети, В | 100 -305 АС
Частота питающей сети, Гц | 47-63
Коэффициент мощности (cos φ), не менее | 0.95
Класс защиты от поражения электрическим током | I
Производитель светодиодов | OSRAM
Световой поток светильника 15 градусов (Та=25°С), Лм | 7890
Цветовая температура, К | 4000, 5000
Индекс цветопередачи | Ra >70
Пульсации светового потока не более | 1%
Тип кривой силы света | 15°
Температура эксплуатации, °C | от -60 до +40
Вид климатического исполнения | УХЛ1
Степень защиты от воздействия окружающей среды | Оптика - IP67
Корпус светильника | анодированный алюминевый профиль
Материал рассеивателя | мультилинза ПММА
Герметичный разъём питания IP68 | Есть
Крепление | подвесное-S, накладное-W, поворотное-P1, поворотное лира-Р2, консольное-К
Габаритные размеры с подвесным креплением (S) ДхШхВ, мм | 390х87х106
Габаритные размеры с накладным креплением (W) ДхШхВ, мм | 463х87х111
Габаритные размеры с поворотным креплением (P1) ДхШхВ, мм | 394х87х162
Габаритные размеры с поворотным лира креплением (P2) ДхШхВ, мм | 391х87х195
Габаритные размеры с консольным креплением (K) ДхШхВ, мм | 390х87х97
Масса светильника не более,кг | 2.1
Ресурс работы светильника, ч не менее | 100000
Заводская гарантия на светильник | 5 лет
Светильник i-lux 82 M | 82 Вт, до 10140 Лм, 5 лет | цена от | 17080
Светильник i-lux 82 M 10140-507-S-K15 IP67 Г5 | арт. 311-082-5126-41 | Оптика 15° / Подвесное / цветовая температура 5000К | 17080
Светильник i-lux 82 M 10140-507-W-K15 IP67 Г5 | арт. 311-082-5726-41 | Оптика 15° / Накладное / цветовая температура 5000К | 17360
Светильник i-lux 82 M 10140-507-Р1-K15 IP67 Г5 | арт. 311-082-5226-41 | Оптика 15° /Поворотное / цветовая температура 5000К | 17630
Светильник i-lux 82 M 10140-507-K-K15 IP67 Г5 | арт. 311-082-5526-41 | Оптика 15° /Консольное / цветовая температура 5000К | 17360
технические характеристики
Потребляемая мощность в номинальном режиме, Вт | 82
Драйвер | MEAN WELL
Напряжение питающей сети, В | 100 -305 АС
Частота питающей сети, Гц | 47-63
Коэффициент мощности (cos φ), не менее | 0.95
Класс защиты от поражения электрическим током | I
Производитель светодиодов | OSRAM
Световой поток светильника 15 градусов (Та=25°С), Лм | 10140
Цветовая температура, К | 4000, 5000
Индекс цветопередачи | Ra >70
Пульсации светового потока не более | 1%
Тип кривой силы света | 15°
Температура эксплуатации, °C | от -60 до +40
Вид климатического исполнения | УХЛ1
Степень защиты от воздействия окружающей среды | Оптика - IP67
Корпус светильника | анодированный алюминевый профиль
Материал рассеивателя | мультилинза ПММА
Герметичный разъём питания IP68 | Есть
Крепление | подвесное-S, накладное-W, поворотное-P1, консольное-К
Габаритные размеры с подвесным креплением (S) ДхШхВ, мм | 580х87х106
Габаритные размеры с накладным креплением (W) ДхШхВ, мм | 653х87х111
Габаритные размеры с поворотным креплением (P1) ДхШхВ, мм | 584х87х162
Габаритные размеры с консольным креплением (K) ДхШхВ, мм | 580х87х97
Масса светильника не более,кг | 2.8
Ресурс работы светильника, ч не менее | 100000
Заводская гарантия на светильник | 5 лет
Светильник i-lux 104 M | 104 Вт, до 12960 Лм, 5 лет | цена от | 20870
Светильник i-lux 104 M 12960-507-S-K15 IP67 Г5 | арт. 311-104-5126-41 | Оптика 15° / Подвесное / цветовая температура 5000К | 20870
Светильник i-lux 104 M 12960-507-W-K15 IP67 Г5 | арт. 311-104-5726-41 | Оптика 15° / Накладное / цветовая температура 5000К | 21150
Светильник i-lux 104 M 12960-507-Р1-K15 IP67 Г5 | арт. 311-104-5226-41 | Оптика 15° /Поворотное / цветовая температура 5000К | 21420
Светильник i-lux 104 M 12960-507-K-K15 IP67 Г5 | арт. 311-104-5526-41 | Оптика 15° /Консольное / цветовая температура 5000К | 21150
технические характеристики
Потребляемая мощность в номинальном режиме, Вт | 104
Драйвер | MEAN WELL
Напряжение питающей сети, В | 100 -305 АС
Частота питающей сети, Гц | 47-63
Коэффициент мощности (cos φ), не менее | 0.95
Класс защиты от поражения электрическим током | I
Производитель светодиодов | OSRAM
Световой поток светильника 15 градусов (Та=25°С), Лм | 12960
Цветовая температура, К | 4000, 5000
Индекс цветопередачи | Ra >70
Пульсации светового потока не более | 1%
Тип кривой силы света | 15°
Температура эксплуатации, °C | от -60 до +40
Вид климатического исполнения | УХЛ1
Степень защиты от воздействия окружающей среды | Оптика - IP67
Корпус светильника | анодированный алюминевый профиль
Материал рассеивателя | мультилинза ПММА
Герметичный разъём питания IP68 | Есть
Крепление | подвесное-S, накладное-W, поворотное-P1, консольное-К
Габаритные размеры с подвесным креплением (S) ДхШхВ, мм | 760х87х106
Габаритные размеры с накладным креплением (W) ДхШхВ, мм | 833х87х111
Габаритные размеры с поворотным креплением (P1) ДхШхВ, мм | 764х87х162
Габаритные размеры с консольным креплением (K) ДхШхВ, мм | 760х87х97
Масса светильника не более,кг | 3.5
Ресурс работы светильника, ч не менее | 100000
Заводская гарантия на светильник | 5 лет
Светильник i-lux 109 M | 109 Вт, до 13520 Лм, 5 лет | цена от | 20870
Светильник i-lux 109 M 13520-507-S-K15 IP67 Г5 | арт. 311-109-5126-41 | Оптика 15° / Подвесное / цветовая температура 5000К | 20870
Светильник i-lux 109 M 13520-507-W-K15 IP67 Г5 | арт. 311-109-5726-41 | Оптика 15° / Накладное / цветовая температура 5000К | 21150
Светильник i-lux 109 M 13520-507-Р1-K15 IP67 Г5 | арт. 311-109-5226-41 | Оптика 15° /Поворотное / цветовая температура 5000К | 21420
Светильник i-lux 109 M 13520-507-K-K15 IP67 Г5 | арт. 311-109-5526-41 | Оптика 15° /Консольное / цветовая температура 5000К | 21150
технические характеристики
Потребляемая мощность в номинальном режиме, Вт | 109
Драйвер | MEAN WELL
Напряжение питающей сети, В | 100 -305 АС
Частота питающей сети, Гц | 47-63
Коэффициент мощности (cos φ), не менее | 0.95
Класс защиты от поражения электрическим током | I
Производитель светодиодов | OSRAM
Световой поток светильника 15 градусов (Та=25°С), Лм | 13520
Цветовая температура, К | 4000, 5000
Индекс цветопередачи | Ra >70
Пульсации светового потока не более | 1%
Тип кривой силы света | 15°
Температура эксплуатации, °C | от -60 до +40
Вид климатического исполнения | УХЛ1
Степень защиты от воздействия окружающей среды | Оптика - IP67
Корпус светильника | анодированный алюминевый профиль
Материал рассеивателя | мультилинза ПММА
Герметичный разъём питания IP68 | Есть
Крепление | подвесное-S, накладное-W, поворотное-P1, консольное-К
Габаритные размеры с подвесным креплением (S) ДхШхВ, мм | 760х87х106
Габаритные размеры с накладным креплением (W) ДхШхВ, мм | 833х87х111
Габаритные размеры с поворотным креплением (P1) ДхШхВ, мм | 764х87х162
Габаритные размеры с консольным креплением (K) ДхШхВ, мм | 760х87х97
Масса светильника не более,кг | 3.5
Ресурс работы светильника, ч не менее | 100000
Заводская гарантия на светильник | 5 лет
Светильник i-lux 137 M | 137 Вт, до 16900 Лм, 5 лет | цена от | 24370
Светильник i-lux 137 M 16900-507-S-K15 IP67 Г5 | арт. 311-137-5126-41 | Оптика 15° / Подвесное / цветовая температура 5000К | 24370
Светильник i-lux 137 M 16900-507-W-K15 IP67 Г5 | арт. 311-137-5726-41 | Оптика 15° / Накладное / цветовая температура 5000К | 24650
Светильник i-lux 137 M 16900-507-Р1-K15 IP67 Г5 | арт. 311-137-5226-41 | Оптика 15° /Поворотное / цветовая температура 5000К | 24920
Светильник i-lux 137 M 16900-507-K-K15 IP67 Г5 | арт. 311-137-5526-41 | Оптика 15° /Консольное / цветовая температура 5000К | 24650
технические характеристики
Потребляемая мощность в номинальном режиме, Вт | 137
Драйвер | MEAN WELL
Напряжение питающей сети, В | 100 -305 АС
Частота питающей сети, Гц | 47-63
Коэффициент мощности (cos φ), не менее | 0.95
Класс защиты от поражения электрическим током | I
Производитель светодиодов | OSRAM
Световой поток светильника 15 градусов (Та=25°С), Лм | 16900
Цветовая температура, К | 4000, 5000
Индекс цветопередачи | Ra >70
Пульсации светового потока не более | 1%
Тип кривой силы света | 15°
Температура эксплуатации, °C | от -60 до +40
Вид климатического исполнения | УХЛ1
Степень защиты от воздействия окружающей среды | Оптика - IP67
Корпус светильника | анодированный алюминевый профиль
Материал рассеивателя | мультилинза ПММА
Герметичный разъём питания IP68 | Есть
Крепление | подвесное-S, накладное-W, поворотное-P1, консольное-К
Габаритные размеры с подвесным креплением (S) ДхШхВ, мм | 940х87х106
Габаритные размеры с накладным креплением (W) ДхШхВ, мм | 1013х87х111
Габаритные размеры с поворотным креплением (P1) ДхШхВ, мм | 944х87х162
Габаритные размеры с консольным креплением (K) ДхШхВ, мм | 940х87х97
Масса светильника не более,кг | 4.6
Ресурс работы светильника, ч не менее | 100000
Заводская гарантия на светильник | 5 лет
ПРОМЫШЛЕННЫЕ СВЕТИЛЬНИКИ i-lux M2 CRI70 (до 130 лм/Вт)
Светильник i-lux 109 M2 | 109 Вт, до 13520 Лм, 5 лет | цена от | 21620
Светильник i-lux 109 M2 13520-507-S-K15 IP67 Г5 | арт. 312-109-5126-41 | Оптика 15° / Подвесное / цветовая температура 5000К | 21620
Светильник i-lux 109 M2 13520-507-W-K15 IP67 Г5 | арт. 312-109-5726-41 | Оптика 15° / Накладное / цветовая температура 5000К | 21900
Светильник i-lux 109 M2 13520-507-Р1-K15 IP67 Г5 | арт. 312-109-5226-41 | Оптика 15° /Поворотное / цветовая температура 5000К | 22170
Светильник i-lux 109 M2 13520-507-Р2-K15 IP67 Г5 | арт. 312-109-5026-41 | Оптика 15° /Поворотное лира / цветовая температура 5000К | 22610
технические характеристики
Потребляемая мощность в номинальном режиме, Вт | 109
Драйвер | MEAN WELL
Напряжение питающей сети, В | 100 -305 АС
Частота питающей сети, Гц | 47-63
Коэффициент мощности (cos φ), не менее | 0.95
Класс защиты от поражения электрическим током | I
Производитель светодиодов | OSRAM
Световой поток светильника 15 градусов (Та=25°С), Лм | 13520
Цветовая температура, К | 4000, 5000
Индекс цветопередачи | Ra >70
Пульсации светового потока не более | 1%
Тип кривой силы света | 15°
Температура эксплуатации, °C | от -60 до +40
Вид климатического исполнения | УХЛ1
Степень защиты от воздействия окружающей среды | Оптика - IP67
Корпус светильника | анодированный алюминевый профиль
Материал рассеивателя | мультилинза ПММА
Герметичный разъём питания IP68 | Есть
Крепление | подвесное-S, накладное-W, поворотное-P1, поворотное лира-Р2
Габаритные размеры с подвесным креплением (S) ДхШхВ, мм | 390х184х121
Габаритные размеры с накладным креплением (W) ДхШхВ, мм | 463х184х130
Габаритные размеры с поворотным креплением (P1) ДхШхВ, мм | 395х184х218
Габаритные размеры с поворотным лира креплением (P2) ДхШхВ, мм | 391х184х261
Масса светильника не более,кг | 4.6
Ресурс работы светильника, ч не менее | 100000
Заводская гарантия на светильник | 5 лет
Светильник i-lux 128 M2 | 128 Вт, до 15780 Лм, 5 лет | цена от | 26810
Светильник i-lux 128 M2 15780-507-S-K15 IP67 Г5 | арт. 312-128-5126-41 | Оптика 15° / Подвесное / цветовая температура 5000К | 26810
Светильник i-lux 128 M2 15780-507-W-K15 IP67 Г5 | арт. 312-128-5726-41 | Оптика 15° / Накладное / цветовая температура 5000К | 27090
Светильник i-lux 128 M2 15780-507-Р1-K15 IP67 Г5 | арт. 312-128-5226-41 | Оптика 15° /Поворотное / цветовая температура 5000К | 27360
Светильник i-lux 128 M2 15780-507-Р2-K15 IP67 Г5 | арт. 312-128-5026-41 | Оптика 15° /Поворотное лира / цветовая температура 5000К | 27800
технические характеристики
Потребляемая мощность в номинальном режиме, Вт | 128
Драйвер | MEAN WELL
Напряжение питающей сети, В | 100 -305 АС
Частота питающей сети, Гц | 47-63
Коэффициент мощности (cos φ), не менее | 0.95
Класс защиты от поражения электрическим током | I
Производитель светодиодов | OSRAM
Световой поток светильника 15 градусов (Та=25°С), Лм | 15780
Цветовая температура, К | 4000, 5000
Индекс цветопередачи | Ra >70
Пульсации светового потока не более | 1%
Тип кривой силы света | 15°
Температура эксплуатации, °C | от -60 до +40
Вид климатического исполнения | УХЛ1
Степень защиты от воздействия окружающей среды | Оптика - IP67
Корпус светильника | анодированный алюминевый профиль
Материал рассеивателя | мультилинза ПММА
Герметичный разъём питания IP68 | Есть
Крепление | подвесное-S, накладное-W, поворотное-P1, поворотное лира-Р2
Габаритные размеры с подвесным креплением (S) ДхШхВ, мм | 580х184х122
Габаритные размеры с накладным креплением (W) ДхШхВ, мм | 653х184х130
Габаритные размеры с поворотным креплением (P1) ДхШхВ, мм | 585х184х218
Габаритные размеры с поворотным лира креплением (P2) ДхШхВ, мм | 581х184х261
Масса светильника не более,кг | 5.4
Ресурс работы светильника, ч не менее | 100000
Заводская гарантия на светильник | 5 лет
Светильник i-lux 164 M2 | 164 Вт, до 20280 Лм, 5 лет | цена от | 27660
Светильник i-lux 164 M2 20280-507-S-K15 IP67 Г5 | арт. 312-164-5126-41 | Оптика 15° / Подвесное / цветовая температура 5000К | 27660
Светильник i-lux 164 M2 20280-507-W-K15 IP67 Г5 | арт. 312-164-5726-41 | Оптика 15° / Накладное / цветовая температура 5000К | 27940
Светильник i-lux 164 M2 20280-507-Р1-K15 IP67 Г5 | арт. 312-164-5226-41 | Оптика 15° /Поворотное / цветовая температура 5000К | 28210
Светильник i-lux 164 M2 20280-507-Р2-K15 IP67 Г5 | арт. 312-164-5026-41 | Оптика 15° /Поворотное лира / цветовая температура 5000К | 28650
технические характеристики
Потребляемая мощность в номинальном режиме, Вт | 164
Драйвер | MEAN WELL
Напряжение питающей сети, В | 100 -305 АС
Частота питающей сети, Гц | 47-63
Коэффициент мощности (cos φ), не менее | 0.95
Класс защиты от поражения электрическим током | I
Производитель светодиодов | OSRAM
Световой поток светильника 15 градусов (Та=25°С), Лм | 20280
Цветовая температура, К | 4000, 5000
Индекс цветопередачи | Ra >70
Пульсации светового потока не более | 1%
Тип кривой силы света | 15°
Температура эксплуатации, °C | от -60 до +40
Вид климатического исполнения | УХЛ1
Степень защиты от воздействия окружающей среды | Оптика - IP67
Корпус светильника | анодированный алюминевый профиль
Материал рассеивателя | мультилинза ПММА
Герметичный разъём питания IP68 | Есть
Крепление | подвесное-S, накладное-W, поворотное-P1, поворотное лира-Р2
Габаритные размеры с подвесным креплением (S) ДхШхВ, мм | 580х184х122
Габаритные размеры с накладным креплением (W) ДхШхВ, мм | 653х184х130
Габаритные размеры с поворотным креплением (P1) ДхШхВ, мм | 585х184х218
Габаритные размеры с поворотным лира креплением (P2) ДхШхВ, мм | 581х184х261
Масса светильника не более,кг | 5.7
Ресурс работы светильника, ч не менее | 100000
Заводская гарантия на светильник | 5 лет
Светильник i-lux 218 M2 | 218 Вт, до 27050 Лм, 5 лет | цена от | 34490
Светильник i-lux 218 M2 27050-507-S-K15 IP67 Г5 | арт. 312-218-5126-41 | Оптика 15° / Подвесное / цветовая температура 5000К | 34490
Светильник i-lux 218 M2 27050-507-W-K15 IP67 Г5 | арт. 312-218-5726-41 | Оптика 15° / Накладное / цветовая температура 5000К | 34770
Светильник i-lux 218 M2 27050-507-Р1-K15 IP67 Г5 | арт. 312-218-5226-41 | Оптика 15° /Поворотное / цветовая температура 5000К | 35040
технические характеристики
Потребляемая мощность в номинальном режиме, Вт | 218
Драйвер | MEAN WELL
Напряжение питающей сети, В | 100 -305 АС
Частота питающей сети, Гц | 47-63
Коэффициент мощности (cos φ), не менее | 0.95
Класс защиты от поражения электрическим током | I
Производитель светодиодов | OSRAM
Световой поток светильника 15 градусов (Та=25°С), Лм | 27050
Цветовая температура, К | 4000, 5000
Индекс цветопередачи | Ra >70
Пульсации светового потока не более | 1%
Тип кривой силы света | 15°
Температура эксплуатации, °C | от -60 до +40
Вид климатического исполнения | УХЛ1
Степень защиты от воздействия окружающей среды | Оптика - IP67
Корпус светильника | анодированный алюминевый профиль
Материал рассеивателя | мультилинза ПММА
Герметичный разъём питания IP68 | Есть
Крепление | подвесное-S, накладное-W, поворотное-P1
Габаритные размеры с подвесным креплением (S) ДхШхВ, мм | 760х184х122
Габаритные размеры с накладным креплением (W) ДхШхВ, мм | 833х184х130
Габаритные размеры с поворотным креплением (P1) ДхШхВ, мм | 765х184х218
Масса светильника не более,кг | 7.2
Ресурс работы светильника, ч не менее | 100000
Заводская гарантия на светильник | 5 лет
ПРОМЫШЛЕННЫЕ СВЕТИЛЬНИКИ i-lux M3 CRI70 (до 130 лм/Вт)
Светильник i-lux 164 M3 | 164 Вт, до 20280 Лм, 5 лет | цена от | 28460
Светильник i-lux 164 M3 20280-507-S-K15 IP67 Г5 | арт. 313-164-5126-41 | Оптика 15° / Подвесное / цветовая температура 5000К | 28460
Светильник i-lux 164 M3 20280-507-W-K15 IP67 Г5 | арт. 313-164-5726-41 | Оптика 15° / Накладное / цветовая температура 5000К | 28740
Светильник i-lux 164 M3 20280-507-Р2-K15 IP67 Г5 | арт. 313-164-5026-41 | Оптика 15° /Поворотное лира / цветовая температура 5000К | 29640
Светильник i-lux 164 M3 20280-507-K-K15 IP67 Г5 | арт. 313-164-5526-41 | Оптика 15° /Консольное / цветовая температура 5000К | 29380
технические характеристики
Потребляемая мощность в номинальном режиме, Вт | 164
Драйвер | MEAN WELL
Напряжение питающей сети, В | 100 -305 АС
Частота питающей сети, Гц | 47-63
Коэффициент мощности (cos φ), не менее | 0.95
Класс защиты от поражения электрическим током | I
Производитель светодиодов | OSRAM
Световой поток светильника 15 градусов (Та=25°С), Лм | 20280
Цветовая температура, К | 4000, 5000
Индекс цветопередачи | Ra >70
Пульсации светового потока не более | 1%
Тип кривой силы света | 15°
Температура эксплуатации, °C | от -60 до +40
Вид климатического исполнения | УХЛ1
Степень защиты от воздействия окружающей среды | Оптика - IP67
Корпус светильника | анодированный алюминевый профиль
Материал рассеивателя | мультилинза ПММА
Герметичный разъём питания IP68 | Есть
Крепление | подвесное-S, накладное-W, поворотное лира-P2, консольное-К
Габаритные размеры с подвесным креплением (S) ДхШхВ, мм | 390х281х122
Габаритные размеры с накладным креплением (W) ДхШхВ, мм | 464х281х130
Габаритные размеры с поворотным лира креплением (P2) ДхШхВ, мм | 392х281х261
Габаритные размеры с консольным креплением (К) ДхШхВ, мм | 460х281х97
Масса светильника не более,кг | 6.5
Ресурс работы светильника, ч не менее | 100000
Заводская гарантия на светильник | 5 лет
Светильник i-lux 192 M3 | 192 Вт, до 23740 Лм, 5 лет | цена от | 34660
Светильник i-lux 192 M3 23740-507-S-K15 IP67 Г5 | арт. 313-192-5126-41 | Оптика 15° / Подвесное / цветовая температура 5000К | 34660
Светильник i-lux 192 M3 23740-507-W-K15 IP67 Г5 | арт. 313-192-5726-41 | Оптика 15° / Накладное / цветовая температура 5000К | 34940
Светильник i-lux 192 M3 23740-507-Р2-K15 IP67 Г5 | арт. 313-192-5026-41 | Оптика 15° /Поворотное лира / цветовая температура 5000К | 35840
Светильник i-lux 192 M3 23740-507-K-K15 IP67 Г5 | арт. 313-192-5526-41 | Оптика 15° /Консольное / цветовая температура 5000К | 35580
технические характеристики
Потребляемая мощность в номинальном режиме, Вт | 192
Драйвер | MEAN WELL
Напряжение питающей сети, В | 100 -305 АС
Частота питающей сети, Гц | 47-63
Коэффициент мощности (cos φ), не менее | 0.95
Класс защиты от поражения электрическим током | I
Производитель светодиодов | OSRAM
Световой поток светильника 15 градусов (Та=25°С), Лм | 23740
Цветовая температура, К | 4000, 5000
Индекс цветопередачи | Ra >70
Пульсации светового потока не более | 1%
Тип кривой силы света | 15°
Температура эксплуатации, °C | от -60 до +40
Вид климатического исполнения | УХЛ1
Степень защиты от воздействия окружающей среды | Оптика - IP67
Корпус светильника | анодированный алюминевый профиль
Материал рассеивателя | мультилинза ПММА
Герметичный разъём питания IP68 | Есть
Крепление | подвесное-S, накладное-W, поворотное лира-P2, консольное-К
Габаритные размеры с подвесным креплением (S) ДхШхВ, мм | 580х281х122
Габаритные размеры с накладным креплением (W) ДхШхВ, мм | 654х281х130
Габаритные размеры с поворотным лира креплением (P2) ДхШхВ, мм | 582х281х261
Габаритные размеры с консольным креплением (К) ДхШхВ, мм | 580х281х97
Масса светильника не более,кг | 7.6
Ресурс работы светильника, ч не менее | 100000
Заводская гарантия на светильник | 5 лет
Светильник i-lux 246 M3 | 246 Вт, до 30420 Лм, 5 лет | цена от | 39500
Светильник i-lux 246 M3 30420-507-S-K15 IP67 Г5 | арт. 313-246-5126-41 | Оптика 15° / Подвесное / цветовая температура 5000К | 39500
Светильник i-lux 246 M3 30420-507-W-K15 IP67 Г5 | арт. 313-246-5726-41 | Оптика 15° / Накладное / цветовая температура 5000К | 39780
Светильник i-lux 246 M3 30420-507-Р2-K15 IP67 Г5 | арт. 313-246-5026-41 | Оптика 15° /Поворотное лира / цветовая температура 5000К | 40680
Светильник i-lux 246 M3 30420-507-K-K15 IP67 Г5 | арт. 313-246-5526-41 | Оптика 15° /Консольное / цветовая температура 5000К | 40420
технические характеристики
Потребляемая мощность в номинальном режиме, Вт | 246
Драйвер | MEAN WELL
Напряжение питающей сети, В | 100 -305 АС
Частота питающей сети, Гц | 47-63
Коэффициент мощности (cos φ), не менее | 0.95
Класс защиты от поражения электрическим током | I
Производитель светодиодов | OSRAM
Световой поток светильника 15 градусов (Та=25°С), Лм | 30420
Световой поток светильника 30 градусов (Та=25°С), Лм | 31770
Световой поток светильника оптика VSM (Та=25°С), Лм | 31770
Цветовая температура, К | 4000, 5000
Индекс цветопередачи | Ra >70
Пульсации светового потока не более | 1%
Тип кривой силы света | 15°
Температура эксплуатации, °C | от -60 до +40
Вид климатического исполнения | УХЛ1
Степень защиты от воздействия окружающей среды | Оптика - IP67
Корпус светильника | анодированный алюминевый профиль
Материал рассеивателя | мультилинза ПММА
Герметичный разъём питания IP68 | Есть
Крепление | подвесное-S, накладное-W, поворотное лира-P2, консольное-К
Габаритные размеры с подвесным креплением (S) ДхШхВ, мм | 580х281х122
Габаритные размеры с накладным креплением (W) ДхШхВ, мм | 654х281х130
Габаритные размеры с поворотным лира креплением (P2) ДхШхВ, мм | 582х281х261
Габаритные размеры с консольным креплением (К) ДхШхВ, мм | 580х281х97
Масса светильника не более,кг | 8.1
Ресурс работы светильника, ч не менее | 100000
Заводская гарантия на светильник | 5 лет
Светильник i-lux 326 M3 | 326 Вт, до 40570 Лм, 5 лет | цена от | 53010
Светильник i-lux 326 M3 40570-507-S-K15 IP67 Г5 | арт. 313-326-5126-41 | Оптика 15° / Подвесное / цветовая температура 5000К | 53010
Светильник i-lux 326 M3 40570-507-W-K15 IP67 Г5 | арт. 313-326-5726-41 | Оптика 15° / Накладное / цветовая температура 5000К | 53290
Светильник i-lux 326 M3 40570-507-Р2-K15 IP67 Г5 | арт. 313-326-5026-41 | Оптика 15° /Поворотное лира / цветовая температура 5000К | 54520
Светильник i-lux 326 M3 40570-507-K-K15 IP67 Г5 | арт. 313-326-5526-41 | Оптика 15° /Консольное / цветовая температура 5000К | 53930
технические характеристики
Потребляемая мощность в номинальном режиме, Вт | 326
Драйвер | MEAN WELL
Напряжение питающей сети, В | 100 -305 АС
Частота питающей сети, Гц | 47-63
Коэффициент мощности (cos φ), не менее | 0.95
Класс защиты от поражения электрическим током | I
Производитель светодиодов | OSRAM
Световой поток светильника 15 градусов (Та=25°С), Лм | 40570
Цветовая температура, К | 4000, 5000
Индекс цветопередачи | Ra >70
Пульсации светового потока не более | 1%
Тип кривой силы света | 15°
Температура эксплуатации, °C | от -60 до +40
Вид климатического исполнения | УХЛ1
Степень защиты от воздействия окружающей среды | Оптика - IP67
Корпус светильника | анодированный алюминевый профиль
Материал рассеивателя | мультилинза ПММА
Герметичный разъём питания IP68 | Есть
Крепление | подвесное-S, накладное-W, поворотное лира-P2, консольное-К
Габаритные размеры с подвесным креплением (S) ДхШхВ, мм | 760х281х122
Габаритные размеры с накладным креплением (W) ДхШхВ, мм | 834х281х130
Габаритные размеры с поворотным лира креплением (P2) ДхШхВ, мм | 762х281х261
Габаритные размеры с консольным креплением (К) ДхШхВ, мм | 760х281х97
Масса светильника не более,кг | 10.8
Ресурс работы светильника, ч не менее | 100000
Заводская гарантия на светильник | 5 лет
Блок аварийного питания (БАП)* (гарантия на светильник 3 года) |  |  | 9590
Время работы 3 часа. Первый час потребление 7Вт и св. поток 1375 лм. Второй и третий часы потребление 4Вт и св. поток 810 лм.
* В моделях с длиной светильника менее 500мм, увеличивается длина до 500мм. БАП находится внутри профиля светильника.
Выносной блок аварийного питания (БАП)** (гарантия на светильник 3 года) |  |  | 10250
Время работы 3 часа. Первый час потребление 7Вт и св. поток 1375 лм. Второй и третий часы потребление 4Вт и св. поток 810 лм.
** Выносной БАП устанавливается в отдельный профиль размерами 300х40х59
Выносной драйвер для высоких температур до +65° |  |  | 1290
Предназначен для работы при окружающей температуре до +65°, драйвер устанавливается на специальную пластину, находится снаружи светильника.
Диммируемый драйвер MeanWell XLG по протоколу 0-10V (+ к базовой цене) |  |  | 1100
Покраска профиля по палитре RAL
Покраска профиля с торцевыми крышками по палитре (за 1 метр одного модуля) (Дополнительная маркировка FULL RALxxxx) |  |  | 1430
Покраска только торцевых крышек с креплением по палитре (Дополнительная маркировка RALxxxx) |  |  | 440
Крепления для светильников i-lux M
Накладное i-lux M (Тип W) |  |  | 280
Консольное i-lux M (Тип К) |  |  | 280
Поворотное i-lux M (Тип P1) |  |  | 550
Поворотное лира i-lux M (Тип P2) / 29 Вт, 38 Вт, 43 Вт, 55 Вт, 64 Вт |  |  | 810
Накладное i-lux M2 (Тип W) |  |  | 280
Поворотное i-lux M2 (Тип P1) |  |  | 550
Поворотное лира i-lux M2 (Тип P2) / 109 Вт, 128 Вт, 164 Вт |  |  | 990
Накладное i-lux M3 (Тип W) |  |  | 280
Консольное i-lux M3 (Тип К) |  |  | 920
Поворотное лира i-lux M3 (Тип P2) / 164 Вт, 192 Вт, 246 Вт |  |  | 1180
Поворотное лира i-lux M3 (Тип P2) / 326 Вт |  |  | 1510
Поворотное лира i-lux M3 (Тип P3) / 164 Вт, 192 Вт, 246 Вт |  |  | 3230
Поворотное лира i-lux M3 (Тип P3) / 326 Вт |  |  | 4780
ПРОМЫШЛЕННЫЕ СВЕТИЛЬНИКИ i-lux MD/MK CRI70 (до 160 лм/Вт)
ПРОМЫШЛЕННЫЕ СВЕТИЛЬНИКИ i-lux MD CRI70 (до 160 лм/Вт)
Светильник i-lux 21 MD | 21 Вт, до 3290 Лм, 5 лет | цена от | 10230
Светильник i-lux 21 MD 3260-507-S-Д IP65 Г5 | арт. 321-021-5114-21 | Диаграмма Д / Подвесное / цветовая температура 5000К | 10580
Светильник i-lux 21 MD 2750-507-S-Д опал IP65 Г5 | арт. 321-021-5114-11 | Диаграмма Д Опал/ Подвесное / цветовая температура 5000К | 10580
Светильник i-lux 21 MD 3170-507-S-Г30 IP67 Г5 | арт. 321-021-5146-41 | Оптика 30° / Подвесное / цветовая температура 5000К | 10230
Светильник i-lux 21 MD 3290-507-S-Г60 IP67 Г5 | арт. 321-021-5156-41 | Оптика 60° / Подвесное / цветовая температура 5000К | 10230
Светильник i-lux 21 MD 3290-507-S-Г90 IP67 Г5 | арт. 321-021-5166-41 | Оптика 90° / Подвесное / цветовая температура 5000К | 10230
Светильник i-lux 21 MD 3220-507-S-Г30х90 IP67 Г5 | арт. 321-021-5186-41 | Оптика 30х90° / Подвесное / цветовая температура 5000К | 10230
Светильник i-lux 21 MD 3260-507-W-Д IP65 Г5 | арт. 321-021-5714-21 | Диаграмма Д / Накладное / цветовая температура 5000К | 10860
Светильник i-lux 21 MD 2750-507-W-Д опал IP65 Г5 | арт. 321-021-5714-11 | Диаграмма Д Опал / Накладное / цветовая температура 5000К | 10860
Светильник i-lux 21 MD 3170-507-W-Г30 IP67 Г5 | арт. 321-021-5746-41 | Оптика 30° / Накладное / цветовая температура 5000К | 10510
Светильник i-lux 21 MD 3290-507-W-Г60 IP67 Г5 | арт. 321-021-5756-41 | Оптика 60° / Накладное / цветовая температура 5000К | 10510
Светильник i-lux 21 MD 3290-507-W-Г90 IP67 Г5 | арт. 321-021-5766-41 | Оптика 90° / Накладное / цветовая температура 5000К | 10510
Светильник i-lux 21 MD 3220-507-W-Г30х90 IP67 Г5 | арт. 321-021-5786-41 | Оптика 30х90° / Накладное / цветовая температура 5000К | 10510
Светильник i-lux 21 MD 3260-507-Р1-Д IP65 Г5 | арт. 321-021-5214-21 | Диаграмма Д / Поворотное / цветовая температура 5000К | 11130
Светильник i-lux 21 MD 2750-507-Р1-Д опал IP65 Г5 | арт. 321-021-5214-11 | Диаграмма Д Опал/ Поворотное / цветовая температура 5000К | 11130
Светильник i-lux 21 MD 3170-507-Р1-Г30 IP67 Г5 | арт. 321-021-5246-41 | Оптика 30° / Поворотное / цветовая температура 5000К | 10780
Светильник i-lux 21 MD 3290-507-Р1-Г60 IP67 Г5 | арт. 321-021-5256-41 | Оптика 60° /Поворотное / цветовая температура 5000К | 10780
Светильник i-lux 21 MD 3290-507-Р1-Г90 IP67 Г5 | арт. 321-021-5266-41 | Оптика 90° /Поворотное / цветовая температура 5000К | 10780
Светильник i-lux 21 MD 3220-507-Р1-Г30х90 IP67 Г5 | арт. 321-021-5286-41 | Оптика 30х90° / Поворотное / цветовая температура 5000К | 10780
Светильник i-lux 21 MD 3260-507-Р2-Д IP65 Г5 | арт. 321-021-5014-21 | Диаграмма Д / Поворотное лира / цветовая температура 5000К | 11390
Светильник i-lux 21 MD 2750-507-Р2-Д опал IP65 Г5 | арт. 321-021-5014-11 | Диаграмма Д Опал/ Поворотное лира / цветовая температура 5000К | 11390
Светильник i-lux 21 MD 3170-507-Р2-Г30 IP67 Г5 | арт. 321-021-5046-41 | Оптика 30° / Поворотное лира / цветовая температура 5000К | 11040
Светильник i-lux 21 MD 3290-507-Р2-Г60 IP67 Г5 | арт. 321-021-5056-41 | Оптика 60° /Поворотное лира / цветовая температура 5000К | 11040
Светильник i-lux 21 MD 3290-507-Р2-Г90 IP67 Г5 | арт. 321-021-5066-41 | Оптика 90° /Поворотное лира / цветовая температура 5000К | 11040
Светильник i-lux 21 MD 3220-507-Р2-Г30х90 IP67 Г5 | арт. 321-021-5086-41 | Оптика 30х90° / Поворотное лира / цветовая температура 5000К | 11040
Светильник i-lux 21 MD 3260-507-K-Д IP65 Г5 | арт. 321-021-5514-21 | Диаграмма Д /Консольное / цветовая температура 5000К | 10860
Светильник i-lux 21 MD 2750-507-K-Д опал IP65 Г5 | арт. 321-021-5514-11 | Диаграмма Д Опал /Консольное / цветовая температура 5000К | 10860
Светильник i-lux 21 MD 3170-507-K-Г30 IP67 Г5 | арт. 321-021-5546-41 | Оптика 30° / Консольное / цветовая температура 5000К | 10510
Светильник i-lux 21 MD 3290-507-K-Г60 IP67 Г5 | арт. 321-021-5556-41 | Оптика 60° /Консольное / цветовая температура 5000К | 10510
Светильник i-lux 21 MD 3290-507-K-Г90 IP67 Г5 | арт. 321-021-5566-41 | Оптика 90° /Консольное / цветовая температура 5000К | 10510
Светильник i-lux 21 MD 3220-507-K-Г30х90 IP67 Г5 | арт. 321-021-5586-41 | Оптика 30х90° / Консольное / цветовая температура 5000К | 10510
технические характеристики
Потребляемая мощность в номинальном режиме, Вт | 21
Драйвер | MEAN WELL
Напряжение питающей сети, В | 100 -305 АС
Частота питающей сети, Гц | 47-63
Коэффициент мощности (cos φ), не менее | 0.95
Класс защиты от поражения электрическим током | I
Производитель светодиодов | OSRAM
Световой поток светильника диаграмма Д (Та=25°С), Лм | 3260
Световой поток светильника диаграмма Д опал (Та=25°С), Лм | 2750
Световой поток светильника 60 градусов (Та=25°С), Лм | 3290
Световой поток светильника 90 градусов (Та=25°С), Лм | 3290
Световой поток светильника 30х90° град (Та=25°С), Лм | 3220
Цветовая температура, К | 4000, 5000
Индекс цветопередачи | Ra >70
Пульсации светового потока не более | 1%
Тип кривой силы света | круговая Д, 30°, 60°, 90°, 30х90°
Температура эксплуатации, °C | от -60 до +40
Вид климатического исполнения (диаграмма Д) | У2
Вид климатического исполнения (оптика) | УХЛ1
Степень защиты от воздействия окружающей среды | Диаграмма Д - IP65 Оптика - IP67
Корпус светильника | анодированный алюминевый профиль
Материал рассеивателя | прозрачный поликарбонат, опаловый поликарбонат, мультилинза ПММА
Герметичный разъём питания IP68 | Есть
Крепление | подвесное-S, накладное-W, поворотное-P1, поворотное лира-Р2, консольное-К
Габаритные размеры с подвесным креплением (S) ДхШхВ, мм | Диаграмма Д - 230х87х106 Оптика - 230х87х106
Габаритные размеры с накладным креплением (W) ДхШхВ, мм | Диаграмма Д - 303х87х111 Оптика - 303х87х111
Габаритные размеры с поворотным креплением (P1) ДхШхВ, мм | Диаграмма Д - 230х87х162 Оптика - 230х87х162
Габаритные размеры с поворотным лира креплением (P2) ДхШхВ, мм | Диаграмма Д - 230х87х195 Оптика - 230х87х195
Габаритные размеры с консольным креплением (K) ДхШхВ, мм | Диаграмма Д - 250х87х97 Оптика - 250х87х97
Масса светильника не более,кг | 1.5
Ресурс работы светильника, ч не менее | 100000
Заводская гарантия на светильник | 5 лет
Светильник i-lux 29 MD | 29 Вт, до 4480 Лм, 5 лет | цена от | 10230
Светильник i-lux 29 MD 4430-507-S-Д IP65 Г5 | арт. 321-029-5114-21 | Диаграмма Д / Подвесное / цветовая температура 5000К | 10580
Светильник i-lux 29 MD 3740-507-S-Д опал IP65 Г5 | арт. 321-029-5114-11 | Диаграмма Д Опал/ Подвесное / цветовая температура 5000К | 10580
Светильник i-lux 29 MD 4310-507-S-Г30 IP67 Г5 | арт. 321-029-5146-41 | Оптика 30° / Подвесное / цветовая температура 5000К | 10230
Светильник i-lux 29 MD 4480-507-S-Г60 IP67 Г5 | арт. 321-029-5156-41 | Оптика 60° / Подвесное / цветовая температура 5000К | 10230
Светильник i-lux 29 MD 4480-507-S-Г90 IP67 Г5 | арт. 321-029-5166-41 | Оптика 90° / Подвесное / цветовая температура 5000К | 10230
Светильник i-lux 29 MD 4380-507-S-Г30х90 IP67 Г5 | арт. 321-029-5186-41 | Оптика 30х90° / Подвесное / цветовая температура 5000К | 10230
Светильник i-lux 29 MD 4430-507-W-Д IP65 Г5 | арт. 321-029-5714-21 | Диаграмма Д / Накладное / цветовая температура 5000К | 10860
Светильник i-lux 29 MD 3740-507-W-Д опал IP65 Г5 | арт. 321-029-5714-11 | Диаграмма Д Опал / Накладное / цветовая температура 5000К | 10860
Светильник i-lux 29 MD 4310-507-W-Г30 IP67 Г5 | арт. 321-029-5746-41 | Оптика 30° / Накладное / цветовая температура 5000К | 10510
Светильник i-lux 29 MD 4480-507-W-Г60 IP67 Г5 | арт. 321-029-5756-41 | Оптика 60° / Накладное / цветовая температура 5000К | 10510
Светильник i-lux 29 MD 4480-507-W-Г90 IP67 Г5 | арт. 321-029-5766-41 | Оптика 90° / Накладное / цветовая температура 5000К | 10510
Светильник i-lux 29 MD 4380-507-W-Г30х90 IP67 Г5 | арт. 321-029-5786-41 | Оптика 30х90° / Накладное / цветовая температура 5000К | 10510
Светильник i-lux 29 MD 4430-507-Р1-Д IP65 Г5 | арт. 321-029-5214-21 | Диаграмма Д / Поворотное / цветовая температура 5000К | 11130
Светильник i-lux 29 MD 3740-507-Р1-Д опал IP65 Г5 | арт. 321-029-5214-11 | Диаграмма Д Опал/ Поворотное / цветовая температура 5000К | 11130
Светильник i-lux 29 MD 4310-507-Р1-Г30 IP67 Г5 | арт. 321-029-5246-41 | Оптика 30° / Поворотное / цветовая температура 5000К | 10780
Светильник i-lux 29 MD 4480-507-Р1-Г60 IP67 Г5 | арт. 321-029-5256-41 | Оптика 60° /Поворотное / цветовая температура 5000К | 10780
Светильник i-lux 29 MD 4480-507-Р1-Г90 IP67 Г5 | арт. 321-029-5266-41 | Оптика 90° /Поворотное / цветовая температура 5000К | 10780
Светильник i-lux 29 MD 4380-507-Р1-Г30х90 IP67 Г5 | арт. 321-029-5286-41 | Оптика 30х90° / Поворотное / цветовая температура 5000К | 10780
Светильник i-lux 29 MD 4430-507-Р2-Д IP65 Г5 | арт. 321-029-5014-21 | Диаграмма Д / Поворотное лира / цветовая температура 5000К | 11390
Светильник i-lux 29 MD 3740-507-Р2-Д опал IP65 Г5 | арт. 321-029-5014-11 | Диаграмма Д Опал/ Поворотное лира / цветовая температура 5000К | 11390
Светильник i-lux 29 MD 4310-507-Р2-Г30 IP67 Г5 | арт. 321-029-5046-41 | Оптика 30° / Поворотное лира / цветовая температура 5000К | 11040
Светильник i-lux 29 MD 4480-507-Р2-Г60 IP67 Г5 | арт. 321-029-5056-41 | Оптика 60° /Поворотное лира / цветовая температура 5000К | 11040
Светильник i-lux 29 MD 4480-507-Р2-Г90 IP67 Г5 | арт. 321-029-5066-41 | Оптика 90° /Поворотное лира / цветовая температура 5000К | 11040
Светильник i-lux 29 MD 4380-507-Р2-Г30х90 IP67 Г5 | арт. 321-029-5086-41 | Оптика 30х90° / Поворотное лира / цветовая температура 5000К | 11040
Светильник i-lux 29 MD 4430-507-K-Д IP65 Г5 | арт. 321-029-5514-21 | Диаграмма Д /Консольное / цветовая температура 5000К | 10860
Светильник i-lux 29 MD 3740-507-K-Д опал IP65 Г5 | арт. 321-029-5514-11 | Диаграмма Д Опал /Консольное / цветовая температура 5000К | 10860
Светильник i-lux 29 MD 4310-507-K-Г30 IP67 Г5 | арт. 321-029-5546-41 | Оптика 30° / Консольное / цветовая температура 5000К | 10510
Светильник i-lux 29 MD 4480-507-K-Г60 IP67 Г5 | арт. 321-029-5556-41 | Оптика 60° /Консольное / цветовая температура 5000К | 10510
Светильник i-lux 29 MD 4480-507-K-Г90 IP67 Г5 | арт. 321-029-5566-41 | Оптика 90° /Консольное / цветовая температура 5000К | 10510
Светильник i-lux 29 MD 4380-507-K-Г30х90 IP67 Г5 | арт. 321-029-5586-41 | Оптика 30х90° / Консольное / цветовая температура 5000К | 10510
технические характеристики
Потребляемая мощность в номинальном режиме, Вт | 29
Драйвер | MEAN WELL
Напряжение питающей сети, В | 100 -305 АС
Частота питающей сети, Гц | 47-63
Коэффициент мощности (cos φ), не менее | 0.95
Класс защиты от поражения электрическим током | I
Производитель светодиодов | OSRAM
Световой поток светильника диаграмма Д (Та=25°С), Лм | 4430
Световой поток светильника диаграмма Д опал (Та=25°С), Лм | 3740
Световой поток светильника 60 градусов (Та=25°С), Лм | 4480
Световой поток светильника 90 градусов (Та=25°С), Лм | 4480
Световой поток светильника 30х90° град (Та=25°С), Лм | 4380
Цветовая температура, К | 4000, 5000
Индекс цветопередачи | Ra >70
Пульсации светового потока не более | 1%
Тип кривой силы света | круговая Д, 30°, 60°, 90°, 30х90°
Температура эксплуатации, °C | от -60 до +40
Вид климатического исполнения (диаграмма Д) | У2
Вид климатического исполнения (оптика) | УХЛ1
Степень защиты от воздействия окружающей среды | Диаграмма Д - IP65 Оптика - IP67
Корпус светильника | анодированный алюминевый профиль
Материал рассеивателя | прозрачный поликарбонат, опаловый поликарбонат, мультилинза ПММА
Герметичный разъём питания IP68 | Есть
Крепление | подвесное-S, накладное-W, поворотное-P1, поворотное лира-Р2, консольное-К
Габаритные размеры с подвесным креплением (S) ДхШхВ, мм | Диаграмма Д - 248х87х106 Оптика - 248х87х106
Габаритные размеры с накладным креплением (W) ДхШхВ, мм | Диаграмма Д - 323х87х111 Оптика - 323х87х111
Габаритные размеры с поворотным креплением (P1) ДхШхВ, мм | Диаграмма Д - 254х87х162 Оптика - 254х87х162
Габаритные размеры с поворотным лира креплением (P2) ДхШхВ, мм | Диаграмма Д - 251х87х195 Оптика - 251х87х195
Габаритные размеры с консольным креплением (K) ДхШхВ, мм | Диаграмма Д - 250х87х97 Оптика - 250х87х97
Масса светильника не более,кг | 1.7
Ресурс работы светильника, ч не менее | 100000
Заводская гарантия на светильник | 5 лет
Светильник i-lux 38 MD | 38 Вт, до 5650 Лм, 5 лет | цена от | 10320
Светильник i-lux 38 MD 5590-507-S-Д IP65 Г5 | арт. 321-038-5114-21 | Диаграмма Д / Подвесное / цветовая температура 5000К | 10680
Светильник i-lux 38 MD 4720-507-S-Д опал IP65 Г5 | арт. 321-038-5114-11 | Диаграмма Д Опал/ Подвесное / цветовая температура 5000К | 10680
Светильник i-lux 38 MD 5440-507-S-Г30 IP67 Г5 | арт. 321-038-5146-41 | Оптика 30° / Подвесное / цветовая температура 5000К | 10320
Светильник i-lux 38 MD 5650-507-S-Г60 IP67 Г5 | арт. 321-038-5156-41 | Оптика 60° / Подвесное / цветовая температура 5000К | 10320
Светильник i-lux 38 MD 5650-507-S-Г90 IP67 Г5 | арт. 321-038-5166-41 | Оптика 90° / Подвесное / цветовая температура 5000К | 10320
Светильник i-lux 38 MD 5530-507-S-Г30х90 IP67 Г5 | арт. 321-038-5186-41 | Оптика 30х90° / Подвесное / цветовая температура 5000К | 10320
Светильник i-lux 38 MD 5590-507-W-Д IP65 Г5 | арт. 321-038-5714-21 | Диаграмма Д / Накладное / цветовая температура 5000К | 10960
Светильник i-lux 38 MD 4720-507-W-Д опал IP65 Г5 | арт. 321-038-5714-11 | Диаграмма Д Опал / Накладное / цветовая температура 5000К | 10960
Светильник i-lux 38 MD 5440-507-W-Г30 IP67 Г5 | арт. 321-038-5746-41 | Оптика 30° / Накладное / цветовая температура 5000К | 10600
Светильник i-lux 38 MD 5650-507-W-Г60 IP67 Г5 | арт. 321-038-5756-41 | Оптика 60° / Накладное / цветовая температура 5000К | 10600
Светильник i-lux 38 MD 5650-507-W-Г90 IP67 Г5 | арт. 321-038-5766-41 | Оптика 90° / Накладное / цветовая температура 5000К | 10600
Светильник i-lux 38 MD 5530-507-W-Г30х90 IP67 Г5 | арт. 321-038-5786-41 | Оптика 30х90° / Накладное / цветовая температура 5000К | 10600
Светильник i-lux 38 MD 5590-507-Р1-Д IP65 Г5 | арт. 321-038-5214-21 | Диаграмма Д / Поворотное / цветовая температура 5000К | 11230
Светильник i-lux 38 MD 4720-507-Р1-Д опал IP65 Г5 | арт. 321-038-5214-11 | Диаграмма Д Опал/ Поворотное / цветовая температура 5000К | 11230
Светильник i-lux 38 MD 5440-507-Р1-Г30 IP67 Г5 | арт. 321-038-5246-41 | Оптика 30° / Поворотное / цветовая температура 5000К | 10870
Светильник i-lux 38 MD 5650-507-Р1-Г60 IP67 Г5 | арт. 321-038-5256-41 | Оптика 60° /Поворотное / цветовая температура 5000К | 10870
Светильник i-lux 38 MD 5650-507-Р1-Г90 IP67 Г5 | арт. 321-038-5266-41 | Оптика 90° /Поворотное / цветовая температура 5000К | 10870
Светильник i-lux 38 MD 5530-507-Р1-Г30х90 IP67 Г5 | арт. 321-038-5286-41 | Оптика 30х90° / Поворотное / цветовая температура 5000К | 10870
Светильник i-lux 38 MD 5590-507-Р2-Д IP65 Г5 | арт. 321-038-5014-21 | Диаграмма Д / Поворотное лира / цветовая температура 5000К | 11490
Светильник i-lux 38 MD 4720-507-Р2-Д опал IP65 Г5 | арт. 321-038-5014-11 | Диаграмма Д Опал/ Поворотное лира / цветовая температура 5000К | 11490
Светильник i-lux 38 MD 5440-507-Р2-Г30 IP67 Г5 | арт. 321-038-5046-41 | Оптика 30° / Поворотное лира / цветовая температура 5000К | 11130
Светильник i-lux 38 MD 5650-507-Р2-Г60 IP67 Г5 | арт. 321-038-5056-41 | Оптика 60° /Поворотное лира / цветовая температура 5000К | 11130
Светильник i-lux 38 MD 5650-507-Р2-Г90 IP67 Г5 | арт. 321-038-5066-41 | Оптика 90° /Поворотное лира / цветовая температура 5000К | 11130
Светильник i-lux 38 MD 5530-507-Р2-Г30х90 IP67 Г5 | арт. 321-038-5086-41 | Оптика 30х90° / Поворотное лира / цветовая температура 5000К | 11130
Светильник i-lux 38 MD 5590-507-K-Д IP65 Г5 | арт. 321-038-5514-21 | Диаграмма Д /Консольное / цветовая температура 5000К | 10960
Светильник i-lux 38 MD 4720-507-K-Д опал IP65 Г5 | арт. 321-038-5514-11 | Диаграмма Д Опал /Консольное / цветовая температура 5000К | 10960
Светильник i-lux 38 MD 5440-507-K-Г30 IP67 Г5 | арт. 321-038-5546-41 | Оптика 30° / Консольное / цветовая температура 5000К | 10600
Светильник i-lux 38 MD 5650-507-K-Г60 IP67 Г5 | арт. 321-038-5556-41 | Оптика 60° /Консольное / цветовая температура 5000К | 10600
Светильник i-lux 38 MD 5650-507-K-Г90 IP67 Г5 | арт. 321-038-5566-41 | Оптика 90° /Консольное / цветовая температура 5000К | 10600
Светильник i-lux 38 MD 5530-507-K-Г30х90 IP67 Г5 | арт. 321-038-5586-41 | Оптика 30х90° / Консольное / цветовая температура 5000К | 10600
технические характеристики
Потребляемая мощность в номинальном режиме, Вт | 38
Драйвер | MEAN WELL
Напряжение питающей сети, В | 100 -305 АС
Частота питающей сети, Гц | 47-63
Коэффициент мощности (cos φ), не менее | 0.95
Класс защиты от поражения электрическим током | I
Производитель светодиодов | OSRAM
Световой поток светильника диаграмма Д (Та=25°С), Лм | 5590
Световой поток светильника диаграмма Д опал (Та=25°С), Лм | 4720
Световой поток светильника 60 градусов (Та=25°С), Лм | 5650
Световой поток светильника 90 градусов (Та=25°С), Лм | 5650
Световой поток светильника 30х90° град (Та=25°С), Лм | 5530
Цветовая температура, К | 4000, 5000
Индекс цветопередачи | Ra >70
Пульсации светового потока не более | 1%
Тип кривой силы света | круговая Д, 30°, 60°, 90°, 30х90°
Температура эксплуатации, °C | от -60 до +40
Вид климатического исполнения (диаграмма Д) | У2
Вид климатического исполнения (оптика) | УХЛ1
Степень защиты от воздействия окружающей среды | Диаграмма Д - IP65 Оптика - IP67
Корпус светильника | анодированный алюминевый профиль
Материал рассеивателя | прозрачный поликарбонат, опаловый поликарбонат, мультилинза ПММА
Герметичный разъём питания IP68 | Есть
Крепление | подвесное-S, накладное-W, поворотное-P1, поворотное лира-Р2, консольное-К
Габаритные размеры с подвесным креплением (S) ДхШхВ, мм | Диаграмма Д - 248х87х106 Оптика - 248х87х106
Габаритные размеры с накладным креплением (W) ДхШхВ, мм | Диаграмма Д - 323х87х111 Оптика - 323х87х111
Габаритные размеры с поворотным креплением (P1) ДхШхВ, мм | Диаграмма Д - 254х87х162 Оптика - 254х87х162
Габаритные размеры с поворотным лира креплением (P2) ДхШхВ, мм | Диаграмма Д - 251х87х195 Оптика - 251х87х195
Габаритные размеры с консольным креплением (K) ДхШхВ, мм | Диаграмма Д - 250х87х97 Оптика - 250х87х97
Масса светильника не более,кг | 1.7
Ресурс работы светильника, ч не менее | 100000
Заводская гарантия на светильник | 5 лет
Светильник i-lux 45 MD | 45 Вт, до 6460 Лм, 5 лет | цена от | 10690
Светильник i-lux 45 MD 6390-507-S-Д IP65 Г5 | арт. 321-045-5114-21 | Диаграмма Д / Подвесное / цветовая температура 5000К | 11080
Светильник i-lux 45 MD 5400-507-S-Д опал IP65 Г5 | арт. 321-045-5114-11 | Диаграмма Д Опал/ Подвесное / цветовая температура 5000К | 11080
Светильник i-lux 45 MD 6220-507-S-Г30 IP67 Г5 | арт. 321-045-5146-41 | Оптика 30° / Подвесное / цветовая температура 5000К | 10690
Светильник i-lux 45 MD 6460-507-S-Г60 IP67 Г5 | арт. 321-045-5156-41 | Оптика 60° / Подвесное / цветовая температура 5000К | 10690
Светильник i-lux 45 MD 6460-507-S-Г90 IP67 Г5 | арт. 321-045-5166-41 | Оптика 90° / Подвесное / цветовая температура 5000К | 10690
Светильник i-lux 45 MD 6330-507-S-Г30х90 IP67 Г5 | арт. 321-045-5186-41 | Оптика 30х90° / Подвесное / цветовая температура 5000К | 10690
Светильник i-lux 45 MD 6390-507-W-Д IP65 Г5 | арт. 321-045-5714-21 | Диаграмма Д / Накладное / цветовая температура 5000К | 11360
Светильник i-lux 45 MD 5400-507-W-Д опал IP65 Г5 | арт. 321-045-5714-11 | Диаграмма Д Опал / Накладное / цветовая температура 5000К | 11360
Светильник i-lux 45 MD 6220-507-W-Г30 IP67 Г5 | арт. 321-045-5746-41 | Оптика 30° / Накладное / цветовая температура 5000К | 10970
Светильник i-lux 45 MD 6460-507-W-Г60 IP67 Г5 | арт. 321-045-5756-41 | Оптика 60° / Накладное / цветовая температура 5000К | 10970
Светильник i-lux 45 MD 6460-507-W-Г90 IP67 Г5 | арт. 321-045-5766-41 | Оптика 90° / Накладное / цветовая температура 5000К | 10970
Светильник i-lux 45 MD 6330-507-W-Г30х90 IP67 Г5 | арт. 321-045-5786-41 | Оптика 30х90° / Накладное / цветовая температура 5000К | 10970
Светильник i-lux 45 MD 6390-507-P1-Д IP65 Г5 | арт. 321-045-5214-21 | Диаграмма Д / Поворотное / цветовая температура 5000К | 11630
Светильник i-lux 45 MD 5400-507-P1-Д опал IP65 Г5 | арт. 321-045-5214-11 | Диаграмма Д Опал/ Поворотное / цветовая температура 5000К | 11630
Светильник i-lux 45 MD 6220-507-P1-Г30 IP67 Г5 | арт. 321-045-5246-41 | Оптика 30° / Поворотное / цветовая температура 5000К | 11240
Светильник i-lux 45 MD 6460-507-P1-Г60 IP67 Г5 | арт. 321-045-5256-41 | Оптика 60° /Поворотное / цветовая температура 5000К | 11240
Светильник i-lux 45 MD 6460-507-P1-Г90 IP67 Г5 | арт. 321-045-5266-41 | Оптика 90° /Поворотное / цветовая температура 5000К | 11240
Светильник i-lux 45 MD 6330-507-P1-Г30х90 IP67 Г5 | арт. 321-045-5286-41 | Оптика 30х90° / Поворотное / цветовая температура 5000К | 11240
Светильник i-lux 45 MD 6390-507-P2-Д IP65 Г5 | арт. 321-045-5014-21 | Диаграмма Д / Поворотное лира / цветовая температура 5000К | 11890
Светильник i-lux 45 MD 5400-507-P2-Д опал IP65 Г5 | арт. 321-045-5014-11 | Диаграмма Д Опал/ Поворотное лира / цветовая температура 5000К | 11890
Светильник i-lux 45 MD 6220-507-P2-Г30 IP67 Г5 | арт. 321-045-5046-41 | Оптика 30° / Поворотное лира / цветовая температура 5000К | 11500
Светильник i-lux 45 MD 6460-507-P2-Г60 IP67 Г5 | арт. 321-045-5056-41 | Оптика 60° /Поворотное лира / цветовая температура 5000К | 11500
Светильник i-lux 45 MD 6460-507-P2-Г90 IP67 Г5 | арт. 321-045-5066-41 | Оптика 90° /Поворотное лира / цветовая температура 5000К | 11500
Светильник i-lux 45 MD 6330-507-P2-Г30х90 IP67 Г5 | арт. 321-045-5086-41 | Оптика 30х90° / Поворотное лира / цветовая температура 5000К | 11500
Светильник i-lux 45 MD 6390-507-K-Д IP65 Г5 | арт. 321-045-5514-21 | Диаграмма Д /Консольное / цветовая температура 5000К | 11360
Светильник i-lux 45 MD 5400-507-K-Д опал IP65 Г5 | арт. 321-045-5514-11 | Диаграмма Д Опал /Консольное / цветовая температура 5000К | 11360
Светильник i-lux 45 MD 6220-507-K-Г30 IP67 Г5 | арт. 321-045-5546-41 | Оптика 30° / Консольное / цветовая температура 5000К | 10970
Светильник i-lux 45 MD 6460-507-K-Г60 IP67 Г5 | арт. 321-045-5556-41 | Оптика 60° /Консольное / цветовая температура 5000К | 10970
Светильник i-lux 45 MD 6460-507-K-Г90 IP67 Г5 | арт. 321-045-5566-41 | Оптика 90° /Консольное / цветовая температура 5000К | 10970
Светильник i-lux 45 MD 6330-507-K-Г30х90 IP67 Г5 | арт. 321-045-5586-41 | Оптика 30х90° / Консольное / цветовая температура 5000К | 10970
технические характеристики
Потребляемая мощность в номинальном режиме, Вт | 45
Драйвер | MEAN WELL
Напряжение питающей сети, В | 100 -305 АС
Частота питающей сети, Гц | 47-63
Коэффициент мощности (cos φ), не менее | 0.95
Класс защиты от поражения электрическим током | I
Производитель светодиодов | OSRAM
Световой поток светильника диаграмма Д (Та=25°С), Лм | 6390
Световой поток светильника диаграмма Д опал (Та=25°С), Лм | 5400
Световой поток светильника 60 градусов (Та=25°С), Лм | 6460
Световой поток светильника 90 градусов (Та=25°С), Лм | 6460
Световой поток светильника 30х90° град (Та=25°С), Лм | 6330
Цветовая температура, К | 4000, 5000
Индекс цветопередачи | Ra >70
Пульсации светового потока не более | 1%
Тип кривой силы света | круговая Д, 30°, 60°, 90°, 30х90°
Температура эксплуатации, °C | от -60 до +40
Вид климатического исполнения (диаграмма Д) | У2
Вид климатического исполнения (оптика) | УХЛ1
Степень защиты от воздействия окружающей среды | Диаграмма Д - IP65 Оптика - IP67
Корпус светильника | анодированный алюминевый профиль
Материал рассеивателя | прозрачный поликарбонат, опаловый поликарбонат, мультилинза ПММА
Герметичный разъём питания IP68 | Есть
Крепление | подвесное-S, накладное-W, поворотное-P1, поворотное лира-Р2, консольное-К
Габаритные размеры с подвесным креплением (S) ДхШхВ, мм | Диаграмма Д - 330х87х106 Оптика - 330х87х106
Габаритные размеры с накладным креплением (W) ДхШхВ, мм | Диаграмма Д - 403х87х111 Оптика - 403х87х111
Габаритные размеры с поворотным креплением (P1) ДхШхВ, мм | Диаграмма Д - 334х87х162 Оптика - 334х87х162
Габаритные размеры с поворотным лира креплением (P2) ДхШхВ, мм | Диаграмма Д - 331х87х195 Оптика - 331х87х195
Габаритные размеры с консольным креплением (K) ДхШхВ, мм | Диаграмма Д - 330х87х97 Оптика - 330х87х97
Масса светильника не более,кг | 1.9
Ресурс работы светильника, ч не менее | 100000
Заводская гарантия на светильник | 5 лет
Светильник i-lux 50 MD | 50 Вт, до 7030 Лм, 5 лет | цена от | 10960
Светильник i-lux 50 MD 6950-507-S-Д IP65 Г5 | арт. 321-050-5114-21 | Диаграмма Д / Подвесное / цветовая температура 5000К | 11280
Светильник i-lux 50 MD 5870-507-S-Д опал IP65 Г5 | арт. 321-050-5114-11 | Диаграмма Д Опал/ Подвесное / цветовая температура 5000К | 11280
Светильник i-lux 50 MD 6770-507-S-Г30 IP67 Г5 | арт. 321-050-5146-41 | Оптика 30° / Подвесное / цветовая температура 5000К | 10960
Светильник i-lux 50 MD 7030-507-S-Г60 IP67 Г5 | арт. 321-050-5156-41 | Оптика 60° / Подвесное / цветовая температура 5000К | 10960
Светильник i-lux 50 MD 7030-507-S-Г90 IP67 Г5 | арт. 321-050-5166-41 | Оптика 90° / Подвесное / цветовая температура 5000К | 10960
Светильник i-lux 50 MD 6880-507-S-Г30х90 IP67 Г5 | арт. 321-050-5186-41 | Оптика 30х90° / Подвесное / цветовая температура 5000К | 10960
Светильник i-lux 50 MD 6950-507-W-Д IP65 Г5 | арт. 321-050-5714-21 | Диаграмма Д / Накладное / цветовая температура 5000К | 11560
Светильник i-lux 50 MD 5870-507-W-Д опал IP65 Г5 | арт. 321-050-5714-11 | Диаграмма Д Опал / Накладное / цветовая температура 5000К | 11560
Светильник i-lux 50 MD 6770-507-W-Г30 IP67 Г5 | арт. 321-050-5746-41 | Оптика 30° / Накладное / цветовая температура 5000К | 11240
Светильник i-lux 50 MD 7030-507-W-Г60 IP67 Г5 | арт. 321-050-5756-41 | Оптика 60° / Накладное / цветовая температура 5000К | 11240
Светильник i-lux 50 MD 7030-507-W-Г90 IP67 Г5 | арт. 321-050-5766-41 | Оптика 90° / Накладное / цветовая температура 5000К | 11240
Светильник i-lux 50 MD 6880-507-W-Г30х90 IP67 Г5 | арт. 321-050-5786-41 | Оптика 30х90° / Накладное / цветовая температура 5000К | 11240
Светильник i-lux 50 MD 6950-507-P1-Д IP65 Г5 | арт. 321-050-5214-21 | Диаграмма Д / Поворотное / цветовая температура 5000К | 11830
Светильник i-lux 50 MD 5870-507-P1-Д опал IP65 Г5 | арт. 321-050-5214-11 | Диаграмма Д Опал/ Поворотное / цветовая температура 5000К | 11830
Светильник i-lux 50 MD 6770-507-P1-Г30 IP67 Г5 | арт. 321-050-5246-41 | Оптика 30° / Поворотное / цветовая температура 5000К | 11510
Светильник i-lux 50 MD 7030-507-P1-Г60 IP67 Г5 | арт. 321-050-5256-41 | Оптика 60° /Поворотное / цветовая температура 5000К | 11510
Светильник i-lux 50 MD 7030-507-P1-Г90 IP67 Г5 | арт. 321-050-5266-41 | Оптика 90° /Поворотное / цветовая температура 5000К | 11510
Светильник i-lux 50 MD 6880-507-P1-Г30х90 IP67 Г5 | арт. 321-050-5286-41 | Оптика 30х90° / Поворотное / цветовая температура 5000К | 11510
Светильник i-lux 50 MD 6950-507-P2-Д IP65 Г5 | арт. 321-050-5014-21 | Диаграмма Д / Поворотное лира / цветовая температура 5000К | 12090
Светильник i-lux 50 MD 5870-507-P2-Д опал IP65 Г5 | арт. 321-050-5014-11 | Диаграмма Д Опал/ Поворотное лира / цветовая температура 5000К | 12090
Светильник i-lux 50 MD 6770-507-P2-Г30 IP67 Г5 | арт. 321-050-5046-41 | Оптика 30° / Поворотное лира / цветовая температура 5000К | 11770
Светильник i-lux 50 MD 7030-507-P2-Г60 IP67 Г5 | арт. 321-050-5056-41 | Оптика 60° /Поворотное лира / цветовая температура 5000К | 11770
Светильник i-lux 50 MD 7030-507-P2-Г90 IP67 Г5 | арт. 321-050-5066-41 | Оптика 90° /Поворотное лира / цветовая температура 5000К | 11770
Светильник i-lux 50 MD 6880-507-P2-Г30х90 IP67 Г5 | арт. 321-050-5086-41 | Оптика 30х90° / Поворотное лира / цветовая температура 5000К | 11770
Светильник i-lux 50 MD 6950-507-K-Д IP65 Г5 | арт. 321-050-5514-21 | Диаграмма Д /Консольное / цветовая температура 5000К | 11560
Светильник i-lux 50 MD 5870-507-K-Д опал IP65 Г5 | арт. 321-050-5514-11 | Диаграмма Д Опал /Консольное / цветовая температура 5000К | 11560
Светильник i-lux 50 MD 6770-507-K-Г30 IP67 Г5 | арт. 321-050-5546-41 | Оптика 30° / Консольное / цветовая температура 5000К | 11240
Светильник i-lux 50 MD 7030-507-K-Г60 IP67 Г5 | арт. 321-050-5556-41 | Оптика 60° /Консольное / цветовая температура 5000К | 11240
Светильник i-lux 50 MD 7030-507-K-Г90 IP67 Г5 | арт. 321-050-5566-41 | Оптика 90° /Консольное / цветовая температура 5000К | 11240
Светильник i-lux 50 MD 6880-507-K-Г30х90 IP67 Г5 | арт. 321-050-5586-41 | Оптика 30х90° / Консольное / цветовая температура 5000К | 11240
технические характеристики
Потребляемая мощность в номинальном режиме, Вт | 50
Драйвер | MEAN WELL
Напряжение питающей сети, В | 100 -305 АС
Частота питающей сети, Гц | 47-63
Коэффициент мощности (cos φ), не менее | 0.95
Класс защиты от поражения электрическим током | I
Производитель светодиодов | OSRAM
Световой поток светильника диаграмма Д (Та=25°С), Лм | 6950
Световой поток светильника диаграмма Д опал (Та=25°С), Лм | 5870
Световой поток светильника 60 градусов (Та=25°С), Лм | 7030
Световой поток светильника 90 градусов (Та=25°С), Лм | 7030
Световой поток светильника 30х90° град (Та=25°С), Лм | 6880
Цветовая температура, К | 4000, 5000
Индекс цветопередачи | Ra >70
Пульсации светового потока не более | 1%
Тип кривой силы света | круговая Д, 30°, 60°, 90°, 30х90°
Температура эксплуатации, °C | от -60 до +40
Вид климатического исполнения (диаграмма Д) | У2
Вид климатического исполнения (оптика) | УХЛ1
Степень защиты от воздействия окружающей среды | Диаграмма Д - IP65 Оптика - IP67
Корпус светильника | анодированный алюминевый профиль
Материал рассеивателя | прозрачный поликарбонат, опаловый поликарбонат, мультилинза ПММА
Герметичный разъём питания IP68 | Есть
Крепление | подвесное-S, накладное-W, поворотное-P1, поворотное лира-Р2, консольное-К
Габаритные размеры с подвесным креплением (S) ДхШхВ, мм | Диаграмма Д - 370х87х106 Оптика - 370х87х106
Габаритные размеры с накладным креплением (W) ДхШхВ, мм | Диаграмма Д - 443х87х111 Оптика - 443х87х111
Габаритные размеры с поворотным креплением (P1) ДхШхВ, мм | Диаграмма Д - 374х87х162 Оптика - 374х87х162
Габаритные размеры с поворотным лира креплением (P2) ДхШхВ, мм | Диаграмма Д - 371х87х195 Оптика - 371х87х195
Габаритные размеры с консольным креплением (K) ДхШхВ, мм | Диаграмма Д - 370х87х97 Оптика - 390х87х97
Масса светильника не более,кг | 2
Ресурс работы светильника, ч не менее | 100000
Заводская гарантия на светильник | 5 лет
Светильник i-lux 53 MD | 53 Вт, до 8510 Лм, 5 лет | цена от | 12360
Светильник i-lux 53 MD 8410-507-S-Д IP65 Г5 | арт. 321-053-5114-21 | Диаграмма Д / Подвесное / цветовая температура 5000К | 12360
Светильник i-lux 53 MD 7100-507-S-Д опал IP65 Г5 | арт. 321-053-5114-11 | Диаграмма Д Опал/ Подвесное / цветовая температура 5000К | 12360
Светильник i-lux 53 MD 8190-507-S-Г30 IP67 Г5 | арт. 321-053-5146-41 | Оптика 30° / Подвесное / цветовая температура 5000К | 12710
Светильник i-lux 53 MD 8510-507-S-Г60 IP67 Г5 | арт. 321-053-5156-41 | Оптика 60° / Подвесное / цветовая температура 5000К | 12710
Светильник i-lux 53 MD 8510-507-S-Г90 IP67 Г5 | арт. 321-053-5166-41 | Оптика 90° / Подвесное / цветовая температура 5000К | 12710
Светильник i-lux 53 MD 8320-507-S-Г30х90 IP67 Г5 | арт. 321-053-5186-41 | Оптика 30х90° / Подвесное / цветовая температура 5000К | 12710
Светильник i-lux 53 MD 8410-507-W-Д IP65 Г5 | арт. 321-053-5714-21 | Диаграмма Д / Накладное / цветовая температура 5000К | 12640
Светильник i-lux 53 MD 7100-507-W-Д опал IP65 Г5 | арт. 321-053-5714-11 | Диаграмма Д Опал / Накладное / цветовая температура 5000К | 12640
Светильник i-lux 53 MD 8190-507-W-Г30 IP67 Г5 | арт. 321-053-5746-41 | Оптика 30° / Накладное / цветовая температура 5000К | 12990
Светильник i-lux 53 MD 8510-507-W-Г60 IP67 Г5 | арт. 321-053-5756-41 | Оптика 60° / Накладное / цветовая температура 5000К | 12990
Светильник i-lux 53 MD 8510-507-W-Г90 IP67 Г5 | арт. 321-053-5766-41 | Оптика 90° / Накладное / цветовая температура 5000К | 12990
Светильник i-lux 53 MD 8320-507-W-Г30х90 IP67 Г5 | арт. 321-053-5786-41 | Оптика 30х90° / Накладное / цветовая температура 5000К | 12990
Светильник i-lux 53 MD 8410-507-P1-Д IP65 Г5 | арт. 321-053-5214-21 | Диаграмма Д / Поворотное / цветовая температура 5000К | 12910
Светильник i-lux 53 MD 7100-507-P1-Д опал IP65 Г5 | арт. 321-053-5214-11 | Диаграмма Д Опал/ Поворотное / цветовая температура 5000К | 12910
Светильник i-lux 53 MD 8190-507-P1-Г30 IP67 Г5 | арт. 321-053-5246-41 | Оптика 30° / Поворотное / цветовая температура 5000К | 13260
Светильник i-lux 53 MD 8510-507-P1-Г60 IP67 Г5 | арт. 321-053-5256-41 | Оптика 60° /Поворотное / цветовая температура 5000К | 13260
Светильник i-lux 53 MD 8510-507-P1-Г90 IP67 Г5 | арт. 321-053-5266-41 | Оптика 90° /Поворотное / цветовая температура 5000К | 13260
Светильник i-lux 53 MD 8320-507-P1-Г30х90 IP67 Г5 | арт. 321-053-5286-41 | Оптика 30х90° / Поворотное / цветовая температура 5000К | 13260
Светильник i-lux 53 MD 8410-507-P2-Д IP65 Г5 | арт. 321-053-5014-21 | Диаграмма Д / Поворотное лира / цветовая температура 5000К | 13170
Светильник i-lux 53 MD 7100-507-P2-Д опал IP65 Г5 | арт. 321-053-5014-11 | Диаграмма Д Опал/ Поворотное лира / цветовая температура 5000К | 13170
Светильник i-lux 53 MD 8190-507-P2-Г30 IP67 Г5 | арт. 321-053-5046-41 | Оптика 30° / Поворотное лира / цветовая температура 5000К | 13520
Светильник i-lux 53 MD 8510-507-P2-Г60 IP67 Г5 | арт. 321-053-5056-41 | Оптика 60° /Поворотное лира / цветовая температура 5000К | 13520
Светильник i-lux 53 MD 8510-507-P2-Г90 IP67 Г5 | арт. 321-053-5066-41 | Оптика 90° /Поворотное лира / цветовая температура 5000К | 13520
Светильник i-lux 53 MD 8320-507-P2-Г30х90 IP67 Г5 | арт. 321-053-5086-41 | Оптика 30х90° / Поворотное лира / цветовая температура 5000К | 13520
Светильник i-lux 53 MD 8410-507-K-Д IP65 Г5 | арт. 321-053-5514-21 | Диаграмма Д /Консольное / цветовая температура 5000К | 12640
Светильник i-lux 53 MD 7100-507-K-Д опал IP65 Г5 | арт. 321-053-5514-11 | Диаграмма Д Опал /Консольное / цветовая температура 5000К | 12640
Светильник i-lux 53 MD 8190-507-K-Г30 IP67 Г5 | арт. 321-053-5546-41 | Оптика 30° / Консольное / цветовая температура 5000К | 12990
Светильник i-lux 53 MD 8510-507-K-Г60 IP67 Г5 | арт. 321-053-5556-41 | Оптика 60° /Консольное / цветовая температура 5000К | 12990
Светильник i-lux 53 MD 8510-507-K-Г90 IP67 Г5 | арт. 321-053-5566-41 | Оптика 90° /Консольное / цветовая температура 5000К | 12990
Светильник i-lux 53 MD 8320-507-K-Г30х90 IP67 Г5 | арт. 321-053-5586-41 | Оптика 30х90° / Консольное / цветовая температура 5000К | 12990
технические характеристики
Потребляемая мощность в номинальном режиме, Вт | 53
Драйвер | MEAN WELL
Напряжение питающей сети, В | 100 -305 АС
Частота питающей сети, Гц | 47-63
Коэффициент мощности (cos φ), не менее | 0.95
Класс защиты от поражения электрическим током | I
Производитель светодиодов | OSRAM
Световой поток светильника диаграмма Д (Та=25°С), Лм | 8410
Световой поток светильника диаграмма Д опал (Та=25°С), Лм | 7100
Световой поток светильника 60 градусов (Та=25°С), Лм | 8510
Световой поток светильника 90 градусов (Та=25°С), Лм | 8510
Световой поток светильника 30х90° град (Та=25°С), Лм | 8320
Цветовая температура, К | 4000, 5000
Индекс цветопередачи | Ra >70
Пульсации светового потока не более | 1%
Тип кривой силы света | круговая Д, 30°, 60°, 90°, 30х90°
Температура эксплуатации, °C | от -60 до +40
Вид климатического исполнения (диаграмма Д) | У2
Вид климатического исполнения (оптика) | УХЛ1
Степень защиты от воздействия окружающей среды | Диаграмма Д - IP65 Оптика - IP67
Корпус светильника | анодированный алюминевый профиль
Материал рассеивателя | прозрачный поликарбонат, опаловый поликарбонат, мультилинза ПММА
Герметичный разъём питания IP68 | Есть
Крепление | подвесное-S, накладное-W, поворотное-P1, поворотное лира-Р2, консольное-К
Габаритные размеры с подвесным креплением (S) ДхШхВ, мм | Диаграмма Д - 390х87х106 Оптика - 390х87х106
Габаритные размеры с накладным креплением (W) ДхШхВ, мм | Диаграмма Д - 463х87х111 Оптика - 463х87х111
Габаритные размеры с поворотным креплением (P1) ДхШхВ, мм | Диаграмма Д - 394х87х162 Оптика - 394х87х162
Габаритные размеры с поворотным лира креплением (P2) ДхШхВ, мм | Диаграмма Д - 391х87х195 Оптика - 391х87х195
Габаритные размеры с консольным креплением (K) ДхШхВ, мм | Диаграмма Д - 390х87х97 Оптика - 390х87х97
Масса светильника не более,кг | 2.1
Ресурс работы светильника, ч не менее | 100000
Заводская гарантия на светильник | 5 лет
Светильник i-lux 64 MD | 64 Вт, до 10040 Лм, 5 лет | цена от | 13660
Светильник i-lux 64 MD 9930-507-S-Д IP65 Г5 | арт. 321-064-5114-21 | Диаграмма Д / Подвесное / цветовая температура 5000К | 13660
Светильник i-lux 64 MD 8380-507-S-Д опал IP65 Г5 | арт. 321-064-5114-11 | Диаграмма Д Опал/ Подвесное / цветовая температура 5000К | 13660
Светильник i-lux 64 MD 9670-507-S-Г30 IP67 Г5 | арт. 321-064-5146-41 | Оптика 30° / Подвесное / цветовая температура 5000К | 13750
Светильник i-lux 64 MD 10040-507-S-Г60 IP67 Г5 | арт. 321-064-5156-41 | Оптика 60° / Подвесное / цветовая температура 5000К | 13750
Светильник i-lux 64 MD 10040-507-S-Г90 IP67 Г5 | арт. 321-064-5166-41 | Оптика 90° / Подвесное / цветовая температура 5000К | 13750
Светильник i-lux 64 MD 9830-507-S-Г30х90 IP67 Г5 | арт. 321-064-5186-41 | Оптика 30х90° / Подвесное / цветовая температура 5000К | 13750
Светильник i-lux 64 MD 9930-507-W-Д IP65 Г5 | арт. 321-064-5714-21 | Диаграмма Д / Накладное / цветовая температура 5000К | 13940
Светильник i-lux 64 MD 8380-507-W-Д опал IP65 Г5 | арт. 321-064-5714-11 | Диаграмма Д Опал / Накладное / цветовая температура 5000К | 13940
Светильник i-lux 64 MD 9670-507-W-Г30 IP67 Г5 | арт. 321-064-5746-41 | Оптика 30° / Накладное / цветовая температура 5000К | 14030
Светильник i-lux 64 MD 10040-507-W-Г60 IP67 Г5 | арт. 321-064-5756-41 | Оптика 60° / Накладное / цветовая температура 5000К | 14030
Светильник i-lux 64 MD 10040-507-W-Г90 IP67 Г5 | арт. 321-064-5766-41 | Оптика 90° / Накладное / цветовая температура 5000К | 14030
Светильник i-lux 64 MD 9830-507-W-Г30х90 IP67 Г5 | арт. 321-064-5786-41 | Оптика 30х90° / Накладное / цветовая температура 5000К | 14030
Светильник i-lux 64 MD 9930-507-P1-Д IP65 Г5 | арт. 321-064-5214-21 | Диаграмма Д / Поворотное / цветовая температура 5000К | 14210
Светильник i-lux 64 MD 8380-507-P1-Д опал IP65 Г5 | арт. 321-064-5214-11 | Диаграмма Д Опал/ Поворотное / цветовая температура 5000К | 14210
Светильник i-lux 64 MD 9670-507-P1-Г30 IP67 Г5 | арт. 321-064-5246-41 | Оптика 30° / Поворотное / цветовая температура 5000К | 14300
Светильник i-lux 64 MD 10040-507-P1-Г60 IP67 Г5 | арт. 321-064-5256-41 | Оптика 60° /Поворотное / цветовая температура 5000К | 14300
Светильник i-lux 64 MD 10040-507-P1-Г90 IP67 Г5 | арт. 321-064-5266-41 | Оптика 90° /Поворотное / цветовая температура 5000К | 14300
Светильник i-lux 64 MD 9830-507-P1-Г30х90 IP67 Г5 | арт. 321-064-5286-41 | Оптика 30х90° / Поворотное / цветовая температура 5000К | 14300
Светильник i-lux 64 MD 9930-507-P2-Д IP65 Г5 | арт. 321-064-5014-21 | Диаграмма Д / Поворотное лира / цветовая температура 5000К | 14470
Светильник i-lux 64 MD 8380-507-P2-Д опал IP65 Г5 | арт. 321-064-5014-11 | Диаграмма Д Опал/ Поворотное лира / цветовая температура 5000К | 14470
Светильник i-lux 64 MD 9670-507-P2-Г30 IP67 Г5 | арт. 321-064-5046-41 | Оптика 30° / Поворотное лира / цветовая температура 5000К | 14560
Светильник i-lux 64 MD 10040-507-P2-Г60 IP67 Г5 | арт. 321-064-5056-41 | Оптика 60° /Поворотное лира / цветовая температура 5000К | 14560
Светильник i-lux 64 MD 10040-507-P2-Г90 IP67 Г5 | арт. 321-064-5066-41 | Оптика 90° /Поворотное лира / цветовая температура 5000К | 14560
Светильник i-lux 64 MD 9830-507-P2-Г30х90 IP67 Г5 | арт. 321-064-5086-41 | Оптика 30х90° / Поворотное лира / цветовая температура 5000К | 14560
Светильник i-lux 64 MD 9930-507-K-Д IP65 Г5 | арт. 321-064-5514-21 | Диаграмма Д /Консольное / цветовая температура 5000К | 13940
Светильник i-lux 64 MD 8380-507-K-Д опал IP65 Г5 | арт. 321-064-5514-11 | Диаграмма Д Опал /Консольное / цветовая температура 5000К | 13940
Светильник i-lux 64 MD 9670-507-K-Г30 IP67 Г5 | арт. 321-064-5546-41 | Оптика 30° / Консольное / цветовая температура 5000К | 14030
Светильник i-lux 64 MD 10040-507-K-Г60 IP67 Г5 | арт. 321-064-5556-41 | Оптика 60° /Консольное / цветовая температура 5000К | 14030
Светильник i-lux 64 MD 10040-507-K-Г90 IP67 Г5 | арт. 321-064-5566-41 | Оптика 90° /Консольное / цветовая температура 5000К | 14030
Светильник i-lux 64 MD 9830-507-K-Г30х90 IP67 Г5 | арт. 321-064-5586-41 | Оптика 30х90° / Консольное / цветовая температура 5000К | 14030
технические характеристики
Потребляемая мощность в номинальном режиме, Вт | 64
Драйвер | MEAN WELL
Напряжение питающей сети, В | 100 -305 АС
Частота питающей сети, Гц | 47-63
Коэффициент мощности (cos φ), не менее | 0.95
Класс защиты от поражения электрическим током | I
Производитель светодиодов | OSRAM
Световой поток светильника диаграмма Д (Та=25°С), Лм | 9930
Световой поток светильника диаграмма Д опал (Та=25°С), Лм | 8380
Световой поток светильника 60 градусов (Та=25°С), Лм | 10040
Световой поток светильника 90 градусов (Та=25°С), Лм | 10040
Световой поток светильника 30х90° град (Та=25°С), Лм | 9830
Цветовая температура, К | 4000, 5000
Индекс цветопередачи | Ra >70
Пульсации светового потока не более | 1%
Тип кривой силы света | круговая Д, 30°, 60°, 90°, 30х90°
Температура эксплуатации, °C | от -60 до +40
Вид климатического исполнения (диаграмма Д) | У2
Вид климатического исполнения (оптика) | УХЛ1
Степень защиты от воздействия окружающей среды | Диаграмма Д - IP65 Оптика - IP67
Корпус светильника | анодированный алюминевый профиль
Материал рассеивателя | прозрачный поликарбонат, опаловый поликарбонат, мультилинза ПММА
Герметичный разъём питания IP68 | Есть
Крепление | подвесное-S, накладное-W, поворотное-P1, поворотное лира-Р2, консольное-К
Габаритные размеры с подвесным креплением (S) ДхШхВ, мм | Диаграмма Д - 390х87х106 Оптика - 390х87х106
Габаритные размеры с накладным креплением (W) ДхШхВ, мм | Диаграмма Д - 463х87х111 Оптика - 463х87х111
Габаритные размеры с поворотным креплением (P1) ДхШхВ, мм | Диаграмма Д - 394х87х162 Оптика - 394х87х162
Габаритные размеры с поворотным лира креплением (P2) ДхШхВ, мм | Диаграмма Д - 391х87х195 Оптика - 391х87х195
Габаритные размеры с консольным креплением (K) ДхШхВ, мм | Диаграмма Д - 390х87х97 Оптика - 390х87х97
Масса светильника не более,кг | 2.1
Ресурс работы светильника, ч не менее | 100000
Заводская гарантия на светильник | 5 лет
Светильник i-lux 70 MD | 70 Вт, до 11340 Лм, 5 лет | цена от | 15170
Светильник i-lux 70 MD 11220-507-S-Д IP65 Г5 | арт. 321-070-5114-21 | Диаграмма Д / Подвесное / цветовая температура 5000К | 15170
Светильник i-lux 70 MD 9470-507-S-Д опал IP65 Г5 | арт. 321-070-5114-11 | Диаграмма Д Опал/ Подвесное / цветовая температура 5000К | 15170
Светильник i-lux 70 MD 10920-507-S-Г30 IP67 Г5 | арт. 321-070-5146-41 | Оптика 30° / Подвесное / цветовая температура 5000К | 16000
Светильник i-lux 70 MD 11340-507-S-Г60 IP67 Г5 | арт. 321-070-5156-41 | Оптика 60° / Подвесное / цветовая температура 5000К | 16000
Светильник i-lux 70 MD 11340-507-S-Г90 IP67 Г5 | арт. 321-070-5166-41 | Оптика 90° / Подвесное / цветовая температура 5000К | 16000
Светильник i-lux 70 MD 11100-507-S-Г30х90 IP67 Г5 | арт. 321-070-5186-41 | Оптика 30х90° / Подвесное / цветовая температура 5000К | 16000
Светильник i-lux 70 MD 11220-507-W-Д IP65 Г5 | арт. 321-070-5714-21 | Диаграмма Д / Накладное / цветовая температура 5000К | 15450
Светильник i-lux 70 MD 9470-507-W-Д опал IP65 Г5 | арт. 321-070-5714-11 | Диаграмма Д Опал / Накладное / цветовая температура 5000К | 15450
Светильник i-lux 70 MD 10920-507-W-Г30 IP67 Г5 | арт. 321-070-5746-41 | Оптика 30° / Накладное / цветовая температура 5000К | 16280
Светильник i-lux 70 MD 11340-507-W-Г60 IP67 Г5 | арт. 321-070-5756-41 | Оптика 60° / Накладное / цветовая температура 5000К | 16280
Светильник i-lux 70 MD 11340-507-W-Г90 IP67 Г5 | арт. 321-070-5766-41 | Оптика 90° / Накладное / цветовая температура 5000К | 16280
Светильник i-lux 70 MD 11100-507-W-Г30х90 IP67 Г5 | арт. 321-070-5786-41 | Оптика 30х90° / Накладное / цветовая температура 5000К | 16280
Светильник i-lux 70 MD 11220-507-P1-Д IP65 Г5 | арт. 321-070-5214-21 | Диаграмма Д / Поворотное / цветовая температура 5000К | 15720
Светильник i-lux 70 MD 9470-507-P1-Д опал IP65 Г5 | арт. 321-070-5214-11 | Диаграмма Д Опал/ Поворотное / цветовая температура 5000К | 15720
Светильник i-lux 70 MD 10920-507-P1-Г30 IP67 Г5 | арт. 321-070-5246-41 | Оптика 30° / Поворотное / цветовая температура 5000К | 16550
Светильник i-lux 70 MD 11340-507-P1-Г60 IP67 Г5 | арт. 321-070-5256-41 | Оптика 60° /Поворотное / цветовая температура 5000К | 16550
Светильник i-lux 70 MD 11340-507-P1-Г90 IP67 Г5 | арт. 321-070-5266-41 | Оптика 90° /Поворотное / цветовая температура 5000К | 16550
Светильник i-lux 70 MD 11100-507-P1-Г30х90 IP67 Г5 | арт. 321-070-5286-41 | Оптика 30х90° / Поворотное / цветовая температура 5000К | 16550
Светильник i-lux 70 MD 11220-507-K-Д IP65 Г5 | арт. 321-070-5514-21 | Диаграмма Д /Консольное / цветовая температура 5000К | 15450
Светильник i-lux 70 MD 9470-507-K-Д опал IP65 Г5 | арт. 321-070-5514-11 | Диаграмма Д Опал /Консольное / цветовая температура 5000К | 15450
Светильник i-lux 70 MD 10920-507-K-Г30 IP67 Г5 | арт. 321-070-5546-41 | Оптика 30° / Консольное / цветовая температура 5000К | 16280
Светильник i-lux 70 MD 11340-507-K-Г60 IP67 Г5 | арт. 321-070-5556-41 | Оптика 60° /Консольное / цветовая температура 5000К | 16280
Светильник i-lux 70 MD 11340-507-K-Г90 IP67 Г5 | арт. 321-070-5566-41 | Оптика 90° /Консольное / цветовая температура 5000К | 16280
Светильник i-lux 70 MD 11100-507-K-Г30х90 IP67 Г5 | арт. 321-070-5586-41 | Оптика 30х90° / Консольное / цветовая температура 5000К | 16280
технические характеристики
Потребляемая мощность в номинальном режиме, Вт | 70
Драйвер | MEAN WELL
Напряжение питающей сети, В | 100 -305 АС
Частота питающей сети, Гц | 47-63
Коэффициент мощности (cos φ), не менее | 0.95
Класс защиты от поражения электрическим током | I
Производитель светодиодов | OSRAM
Световой поток светильника диаграмма Д (Та=25°С), Лм | 11220
Световой поток светильника диаграмма Д опал (Та=25°С), Лм | 9470
Световой поток светильника 60 градусов (Та=25°С), Лм | 11340
Световой поток светильника 90 градусов (Та=25°С), Лм | 11340
Световой поток светильника 30х90° град (Та=25°С), Лм | 11100
Цветовая температура, К | 4000, 5000
Индекс цветопередачи | Ra >70
Пульсации светового потока не более | 1%
Тип кривой силы света | круговая Д, 30°, 60°, 90°, 30х90°
Температура эксплуатации, °C | от -60 до +40
Вид климатического исполнения (диаграмма Д) | У2
Вид климатического исполнения (оптика) | УХЛ1
Степень защиты от воздействия окружающей среды | Диаграмма Д - IP65 Оптика - IP67
Корпус светильника | анодированный алюминевый профиль
Материал рассеивателя | прозрачный поликарбонат, опаловый поликарбонат, мультилинза ПММА
Герметичный разъём питания IP68 | Есть
Крепление | подвесное-S, накладное-W, поворотное-P1, консольное-К
Габаритные размеры с подвесным креплением (S) ДхШхВ, мм | Диаграмма Д - 580х87х106 Оптика - 580х87х106
Габаритные размеры с накладным креплением (W) ДхШхВ, мм | Диаграмма Д - 653х87х111 Оптика - 653х87х111
Габаритные размеры с поворотным креплением (P1) ДхШхВ, мм | Диаграмма Д - 584х87х162 Оптика - 584х87х162
Габаритные размеры с консольным креплением (K) ДхШхВ, мм | Диаграмма Д - 580х87х97 Оптика - 580х87х97
Масса светильника не более,кг | 2.8
Ресурс работы светильника, ч не менее | 100000
Заводская гарантия на светильник | 5 лет
Светильник i-lux 78 MD | 78 Вт, до 12760 Лм, 5 лет | цена от | 15440
Светильник i-lux 78 MD 12620-507-S-Д IP65 Г5 | арт. 321-078-5114-21 | Диаграмма Д / Подвесное / цветовая температура 5000К | 15440
Светильник i-lux 78 MD 10650-507-S-Д опал IP65 Г5 | арт. 321-078-5114-11 | Диаграмма Д Опал/ Подвесное / цветовая температура 5000К | 15440
Светильник i-lux 78 MD 12280-507-S-Г30 IP67 Г5 | арт. 321-078-5146-41 | Оптика 30° / Подвесное / цветовая температура 5000К | 16270
Светильник i-lux 78 MD 12760-507-S-Г60 IP67 Г5 | арт. 321-078-5156-41 | Оптика 60° / Подвесное / цветовая температура 5000К | 16270
Светильник i-lux 78 MD 12760-507-S-Г90 IP67 Г5 | арт. 321-078-5166-41 | Оптика 90° / Подвесное / цветовая температура 5000К | 16270
Светильник i-lux 78 MD 12490-507-S-Г30х90 IP67 Г5 | арт. 321-078-5186-41 | Оптика 30х90° / Подвесное / цветовая температура 5000К | 16270
Светильник i-lux 78 MD 12620-507-W-Д IP65 Г5 | арт. 321-078-5714-21 | Диаграмма Д / Накладное / цветовая температура 5000К | 15720
Светильник i-lux 78 MD 10650-507-W-Д опал IP65 Г5 | арт. 321-078-5714-11 | Диаграмма Д Опал / Накладное / цветовая температура 5000К | 15720
Светильник i-lux 78 MD 12280-507-W-Г30 IP67 Г5 | арт. 321-078-5746-41 | Оптика 30° / Накладное / цветовая температура 5000К | 16550
Светильник i-lux 78 MD 12760-507-W-Г60 IP67 Г5 | арт. 321-078-5756-41 | Оптика 60° / Накладное / цветовая температура 5000К | 16550
Светильник i-lux 78 MD 12760-507-W-Г90 IP67 Г5 | арт. 321-078-5766-41 | Оптика 90° / Накладное / цветовая температура 5000К | 16550
Светильник i-lux 78 MD 12490-507-W-Г30х90 IP67 Г5 | арт. 321-078-5786-41 | Оптика 30х90° / Накладное / цветовая температура 5000К | 16550
Светильник i-lux 78 MD 12620-507-P1-Д IP65 Г5 | арт. 321-078-5214-21 | Диаграмма Д / Поворотное / цветовая температура 5000К | 15990
Светильник i-lux 78 MD 10650-507-P1-Д опал IP65 Г5 | арт. 321-078-5214-11 | Диаграмма Д Опал/ Поворотное / цветовая температура 5000К | 15990
Светильник i-lux 78 MD 12280-507-P1-Г30 IP67 Г5 | арт. 321-078-5246-41 | Оптика 30° / Поворотное / цветовая температура 5000К | 16820
Светильник i-lux 78 MD 12760-507-P1-Г60 IP67 Г5 | арт. 321-078-5256-41 | Оптика 60° /Поворотное / цветовая температура 5000К | 16820
Светильник i-lux 78 MD 12760-507-P1-Г90 IP67 Г5 | арт. 321-078-5266-41 | Оптика 90° /Поворотное / цветовая температура 5000К | 16820
Светильник i-lux 78 MD 12490-507-P1-Г30х90 IP67 Г5 | арт. 321-078-5286-41 | Оптика 30х90° / Поворотное / цветовая температура 5000К | 16820
Светильник i-lux 78 MD 12620-507-K-Д IP65 Г5 | арт. 321-078-5514-21 | Диаграмма Д /Консольное / цветовая температура 5000К | 15720
Светильник i-lux 78 MD 10650-507-K-Д опал IP65 Г5 | арт. 321-078-5514-11 | Диаграмма Д Опал /Консольное / цветовая температура 5000К | 15720
Светильник i-lux 78 MD 12280-507-K-Г30 IP67 Г5 | арт. 321-078-5546-41 | Оптика 30° / Консольное / цветовая температура 5000К | 16550
Светильник i-lux 78 MD 12760-507-K-Г60 IP67 Г5 | арт. 321-078-5556-41 | Оптика 60° /Консольное / цветовая температура 5000К | 16550
Светильник i-lux 78 MD 12760-507-K-Г90 IP67 Г5 | арт. 321-078-5566-41 | Оптика 90° /Консольное / цветовая температура 5000К | 16550
Светильник i-lux 78 MD 12490-507-K-Г30х90 IP67 Г5 | арт. 321-078-5586-41 | Оптика 30х90° / Консольное / цветовая температура 5000К | 16550
технические характеристики
Потребляемая мощность в номинальном режиме, Вт | 78
Драйвер | MEAN WELL
Напряжение питающей сети, В | 100 -305 АС
Частота питающей сети, Гц | 47-63
Коэффициент мощности (cos φ), не менее | 0.95
Класс защиты от поражения электрическим током | I
Производитель светодиодов | OSRAM
Световой поток светильника диаграмма Д (Та=25°С), Лм | 12620
Световой поток светильника диаграмма Д опал (Та=25°С), Лм | 10650
Световой поток светильника 60 градусов (Та=25°С), Лм | 12760
Световой поток светильника 90 градусов (Та=25°С), Лм | 12760
Световой поток светильника 30х90° град (Та=25°С), Лм | 12490
Цветовая температура, К | 4000, 5000
Индекс цветопередачи | Ra >70
Пульсации светового потока не более | 1%
Тип кривой силы света | круговая Д, 30°, 60°, 90°, 30х90°
Температура эксплуатации, °C | от -60 до +40
Вид климатического исполнения (диаграмма Д) | У2
Вид климатического исполнения (оптика) | УХЛ1
Степень защиты от воздействия окружающей среды | Диаграмма Д - IP65 Оптика - IP67
Корпус светильника | анодированный алюминевый профиль
Материал рассеивателя | прозрачный поликарбонат, опаловый поликарбонат, мультилинза ПММА
Герметичный разъём питания IP68 | Есть
Крепление | подвесное-S, накладное-W, поворотное-P1, консольное-К
Габаритные размеры с подвесным креплением (S) ДхШхВ, мм | Диаграмма Д - 580х87х106 Оптика - 580х87х106
Габаритные размеры с накладным креплением (W) ДхШхВ, мм | Диаграмма Д - 653х87х111 Оптика - 653х87х111
Габаритные размеры с поворотным креплением (P1) ДхШхВ, мм | Диаграмма Д - 584х87х162 Оптика - 584х87х162
Габаритные размеры с консольным креплением (K) ДхШхВ, мм | Диаграмма Д - 580х87х97 Оптика - 580х87х97
Масса светильника не более,кг | 2.8
Ресурс работы светильника, ч не менее | 100000
Заводская гарантия на светильник | 5 лет
Светильник i-lux 96 MD | 96 Вт, до 15060 Лм, 5 лет | цена от | 16780
Светильник i-lux 96 MD 14900-507-S-Д IP65 Г5 | арт. 321-096-5114-21 | Диаграмма Д / Подвесное / цветовая температура 5000К | 16780
Светильник i-lux 96 MD 12580-507-S-Д опал IP65 Г5 | арт. 321-096-5114-11 | Диаграмма Д Опал/ Подвесное / цветовая температура 5000К | 16780
Светильник i-lux 96 MD 14500-507-S-Г30 IP67 Г5 | арт. 321-096-5146-41 | Оптика 30° / Подвесное / цветовая температура 5000К | 17250
Светильник i-lux 96 MD 15060-507-S-Г60 IP67 Г5 | арт. 321-096-5156-41 | Оптика 60° / Подвесное / цветовая температура 5000К | 17250
Светильник i-lux 96 MD 15060-507-S-Г90 IP67 Г5 | арт. 321-096-5166-41 | Оптика 90° / Подвесное / цветовая температура 5000К | 17250
Светильник i-lux 96 MD 14740-507-S-Г30х90 IP67 Г5 | арт. 321-096-5186-41 | Оптика 30х90° / Подвесное / цветовая температура 5000К | 17250
Светильник i-lux 96 MD 14900-507-W-Д IP65 Г5 | арт. 321-096-5714-21 | Диаграмма Д / Накладное / цветовая температура 5000К | 17060
Светильник i-lux 96 MD 12580-507-W-Д опал IP65 Г5 | арт. 321-096-5714-11 | Диаграмма Д Опал / Накладное / цветовая температура 5000К | 17060
Светильник i-lux 96 MD 14500-507-W-Г30 IP67 Г5 | арт. 321-096-5746-41 | Оптика 30° / Накладное / цветовая температура 5000К | 17530
Светильник i-lux 96 MD 15060-507-W-Г60 IP67 Г5 | арт. 321-096-5756-41 | Оптика 60° / Накладное / цветовая температура 5000К | 17530
Светильник i-lux 96 MD 15060-507-W-Г90 IP67 Г5 | арт. 321-096-5766-41 | Оптика 90° / Накладное / цветовая температура 5000К | 17530
Светильник i-lux 96 MD 14740-507-W-Г30х90 IP67 Г5 | арт. 321-096-5786-41 | Оптика 30х90° / Накладное / цветовая температура 5000К | 17530
Светильник i-lux 96 MD 14900-507-P1-Д IP65 Г5 | арт. 321-096-5214-21 | Диаграмма Д / Поворотное / цветовая температура 5000К | 17330
Светильник i-lux 96 MD 12580-507-P1-Д опал IP65 Г5 | арт. 321-096-5214-11 | Диаграмма Д Опал/ Поворотное / цветовая температура 5000К | 17330
Светильник i-lux 96 MD 14500-507-P1-Г30 IP67 Г5 | арт. 321-096-5246-41 | Оптика 30° / Поворотное / цветовая температура 5000К | 17800
Светильник i-lux 96 MD 15060-507-P1-Г60 IP67 Г5 | арт. 321-096-5256-41 | Оптика 60° /Поворотное / цветовая температура 5000К | 17800
Светильник i-lux 96 MD 15060-507-P1-Г90 IP67 Г5 | арт. 321-096-5266-41 | Оптика 90° /Поворотное / цветовая температура 5000К | 17800
Светильник i-lux 96 MD 14740-507-P1-Г30х90 IP67 Г5 | арт. 321-096-5286-41 | Оптика 30х90° / Поворотное / цветовая температура 5000К | 17800
Светильник i-lux 96 MD 14900-507-K-Д IP65 Г5 | арт. 321-096-5514-21 | Диаграмма Д /Консольное / цветовая температура 5000К | 17060
Светильник i-lux 96 MD 12580-507-K-Д опал IP65 Г5 | арт. 321-096-5514-11 | Диаграмма Д Опал /Консольное / цветовая температура 5000К | 17060
Светильник i-lux 96 MD 14500-507-K-Г30 IP67 Г5 | арт. 321-096-5546-41 | Оптика 30° / Консольное / цветовая температура 5000К | 17530
Светильник i-lux 96 MD 15060-507-K-Г60 IP67 Г5 | арт. 321-096-5556-41 | Оптика 60° /Консольное / цветовая температура 5000К | 17530
Светильник i-lux 96 MD 15060-507-K-Г90 IP67 Г5 | арт. 321-096-5566-41 | Оптика 90° /Консольное / цветовая температура 5000К | 17530
Светильник i-lux 96 MD 14740-507-K-Г30х90 IP67 Г5 | арт. 321-096-5586-41 | Оптика 30х90° / Консольное / цветовая температура 5000К | 17530
технические характеристики
Потребляемая мощность в номинальном режиме, Вт | 96
Драйвер | MEAN WELL
Напряжение питающей сети, В | 100 -305 АС
Частота питающей сети, Гц | 47-63
Коэффициент мощности (cos φ), не менее | 0.95
Класс защиты от поражения электрическим током | I
Производитель светодиодов | OSRAM
Световой поток светильника диаграмма Д (Та=25°С), Лм | 14900
Световой поток светильника диаграмма Д опал (Та=25°С), Лм | 12580
Световой поток светильника 60 градусов (Та=25°С), Лм | 15060
Световой поток светильника 90 градусов (Та=25°С), Лм | 15060
Световой поток светильника 30х90° град (Та=25°С), Лм | 14740
Цветовая температура, К | 4000, 5000
Индекс цветопередачи | Ra >70
Пульсации светового потока не более | 1%
Тип кривой силы света | круговая Д, 30°, 60°, 90°, 30х90°
Температура эксплуатации, °C | от -60 до +40
Вид климатического исполнения (диаграмма Д) | У2
Вид климатического исполнения (оптика) | УХЛ1
Степень защиты от воздействия окружающей среды | Диаграмма Д - IP65 Оптика - IP67
Корпус светильника | анодированный алюминевый профиль
Материал рассеивателя | прозрачный поликарбонат, опаловый поликарбонат, мультилинза ПММА
Герметичный разъём питания IP68 | Есть
Крепление | подвесное-S, накладное-W, поворотное-P1, консольное-К
Габаритные размеры с подвесным креплением (S) ДхШхВ, мм | Диаграмма Д - 610х87х106 Оптика - 610х87х106
Габаритные размеры с накладным креплением (W) ДхШхВ, мм | Диаграмма Д - 685х87х111 Оптика - 685х87х111
Габаритные размеры с поворотным креплением (P1) ДхШхВ, мм | Диаграмма Д - 610х87х162 Оптика - 610х87х162
Габаритные размеры с консольным креплением (K) ДхШхВ, мм | Диаграмма Д - 610х87х97 Оптика - 610х87х97
Масса светильника не более,кг | 2.9
Ресурс работы светильника, ч не менее | 100000
Заводская гарантия на светильник | 5 лет
Светильник i-lux 104 MD | 104 Вт, до 17010 Лм, 5 лет | цена от | 18300
Светильник i-lux 104 MD 16830-507-S-Д IP65 Г5 | арт. 321-104-5114-21 | Диаграмма Д / Подвесное / цветовая температура 5000К | 18300
Светильник i-lux 104 MD 14210-507-S-Д опал IP65 Г5 | арт. 321-104-5114-11 | Диаграмма Д Опал/ Подвесное / цветовая температура 5000К | 18300
Светильник i-lux 104 MD 16380-507-S-Г30 IP67 Г5 | арт. 321-104-5146-41 | Оптика 30° / Подвесное / цветовая температура 5000К | 19880
Светильник i-lux 104 MD 17010-507-S-Г60 IP67 Г5 | арт. 321-104-5156-41 | Оптика 60° / Подвесное / цветовая температура 5000К | 19880
Светильник i-lux 104 MD 17010-507-S-Г90 IP67 Г5 | арт. 321-104-5166-41 | Оптика 90° / Подвесное / цветовая температура 5000К | 19880
Светильник i-lux 104 MD 16650-507-S-Г30х90 IP67 Г5 | арт. 321-104-5186-41 | Оптика 30х90° / Подвесное / цветовая температура 5000К | 19880
Светильник i-lux 104 MD 16830-507-W-Д IP65 Г5 | арт. 321-104-5714-21 | Диаграмма Д / Накладное / цветовая температура 5000К | 18580
Светильник i-lux 104 MD 14210-507-W-Д опал IP65 Г5 | арт. 321-104-5714-11 | Диаграмма Д Опал / Накладное / цветовая температура 5000К | 18580
Светильник i-lux 104 MD 16380-507-W-Г30 IP67 Г5 | арт. 321-104-5746-41 | Оптика 30° / Накладное / цветовая температура 5000К | 20160
Светильник i-lux 104 MD 17010-507-W-Г60 IP67 Г5 | арт. 321-104-5756-41 | Оптика 60° / Накладное / цветовая температура 5000К | 20160
Светильник i-lux 104 MD 17010-507-W-Г90 IP67 Г5 | арт. 321-104-5766-41 | Оптика 90° / Накладное / цветовая температура 5000К | 20160
Светильник i-lux 104 MD 16650-507-W-Г30х90 IP67 Г5 | арт. 321-104-5786-41 | Оптика 30х90° / Накладное / цветовая температура 5000К | 20160
Светильник i-lux 104 MD 16830-507-P1-Д IP65 Г5 | арт. 321-104-5214-21 | Диаграмма Д / Поворотное / цветовая температура 5000К | 18850
Светильник i-lux 104 MD 14210-507-P1-Д опал IP65 Г5 | арт. 321-104-5214-11 | Диаграмма Д Опал/ Поворотное / цветовая температура 5000К | 18850
Светильник i-lux 104 MD 16380-507-P1-Г30 IP67 Г5 | арт. 321-104-5246-41 | Оптика 30° / Поворотное / цветовая температура 5000К | 20430
Светильник i-lux 104 MD 17010-507-P1-Г60 IP67 Г5 | арт. 321-104-5256-41 | Оптика 60° /Поворотное / цветовая температура 5000К | 20430
Светильник i-lux 104 MD 17010-507-P1-Г90 IP67 Г5 | арт. 321-104-5266-41 | Оптика 90° /Поворотное / цветовая температура 5000К | 20430
Светильник i-lux 104 MD 16650-507-P1-Г30х90 IP67 Г5 | арт. 321-104-5286-41 | Оптика 30х90° / Поворотное / цветовая температура 5000К | 20430
Светильник i-lux 104 MD 16830-507-K-Д IP65 Г5 | арт. 321-104-5514-21 | Диаграмма Д /Консольное / цветовая температура 5000К | 18580
Светильник i-lux 104 MD 14210-507-K-Д опал IP65 Г5 | арт. 321-104-5514-11 | Диаграмма Д Опал /Консольное / цветовая температура 5000К | 18580
Светильник i-lux 104 MD 16380-507-K-Г30 IP67 Г5 | арт. 321-104-5546-41 | Оптика 30° / Консольное / цветовая температура 5000К | 20160
Светильник i-lux 104 MD 17010-507-K-Г60 IP67 Г5 | арт. 321-104-5556-41 | Оптика 60° /Консольное / цветовая температура 5000К | 20160
Светильник i-lux 104 MD 17010-507-K-Г90 IP67 Г5 | арт. 321-104-5566-41 | Оптика 90° /Консольное / цветовая температура 5000К | 20160
Светильник i-lux 104 MD 16650-507-K-Г30х90 IP67 Г5 | арт. 321-104-5586-41 | Оптика 30х90° / Консольное / цветовая температура 5000К | 20160
технические характеристики
Потребляемая мощность в номинальном режиме, Вт | 104
Драйвер | MEAN WELL
Напряжение питающей сети, В | 100 -305 АС
Частота питающей сети, Гц | 47-63
Коэффициент мощности (cos φ), не менее | 0.95
Класс защиты от поражения электрическим током | I
Производитель светодиодов | OSRAM
Световой поток светильника диаграмма Д (Та=25°С), Лм | 16830
Световой поток светильника диаграмма Д опал (Та=25°С), Лм | 14210
Световой поток светильника 60 градусов (Та=25°С), Лм | 17010
Световой поток светильника 90 градусов (Та=25°С), Лм | 17010
Световой поток светильника 30х90° град (Та=25°С), Лм | 16650
Цветовая температура, К | 4000, 5000
Индекс цветопередачи | Ra >70
Пульсации светового потока не более | 1%
Тип кривой силы света | круговая Д, 30°, 60°, 90°, 30х90°
Температура эксплуатации, °C | от -60 до +40
Вид климатического исполнения (диаграмма Д) | У2
Вид климатического исполнения (оптика) | УХЛ1
Степень защиты от воздействия окружающей среды | Диаграмма Д - IP65 Оптика - IP67
Корпус светильника | анодированный алюминевый профиль
Материал рассеивателя | прозрачный поликарбонат, опаловый поликарбонат, мультилинза ПММА
Герметичный разъём питания IP68 | Есть
Крепление | подвесное-S, накладное-W, поворотное-P1, консольное-К
Габаритные размеры с подвесным креплением (S) ДхШхВ, мм | Диаграмма Д - 760х87х106 Оптика - 760х87х106
Габаритные размеры с накладным креплением (W) ДхШхВ, мм | Диаграмма Д - 833х87х111 Оптика - 833х87х111
Габаритные размеры с поворотным креплением (P1) ДхШхВ, мм | Диаграмма Д - 764х87х162 Оптика - 764х87х162
Габаритные размеры с консольным креплением (K) ДхШхВ, мм | Диаграмма Д - 760х87х97 Оптика - 760х87х97
Масса светильника не более,кг | 3.5
Ресурс работы светильника, ч не менее | 100000
Заводская гарантия на светильник | 5 лет
Светильник i-lux 130 MD | 130 Вт, до 21260 Лм, 5 лет | цена от | 21110
Светильник i-lux 130 MD 21040-507-S-Д IP65 Г5 | арт. 321-130-5114-21 | Диаграмма Д / Подвесное / цветовая температура 5000К | 21110
Светильник i-lux 130 MD 17760-507-S-Д опал IP65 Г5 | арт. 321-130-5114-11 | Диаграмма Д Опал/ Подвесное / цветовая температура 5000К | 21110
Светильник i-lux 130 MD 20470-507-S-Г30 IP67 Г5 | арт. 321-130-5146-41 | Оптика 30° / Подвесное / цветовая температура 5000К | 23210
Светильник i-lux 130 MD 21260-507-S-Г60 IP67 Г5 | арт. 321-130-5156-41 | Оптика 60° / Подвесное / цветовая температура 5000К | 23210
Светильник i-lux 130 MD 21260-507-S-Г90 IP67 Г5 | арт. 321-130-5166-41 | Оптика 90° / Подвесное / цветовая температура 5000К | 23210
Светильник i-lux 130 MD 20810-507-S-Г30х90 IP67 Г5 | арт. 321-130-5186-41 | Оптика 30х90° / Подвесное / цветовая температура 5000К | 23210
Светильник i-lux 130 MD 21040-507-W-Д IP65 Г5 | арт. 321-130-5714-21 | Диаграмма Д / Накладное / цветовая температура 5000К | 21390
Светильник i-lux 130 MD 17760-507-W-Д опал IP65 Г5 | арт. 321-130-5714-11 | Диаграмма Д Опал / Накладное / цветовая температура 5000К | 21390
Светильник i-lux 130 MD 20470-507-W-Г30 IP67 Г5 | арт. 321-130-5746-41 | Оптика 30° / Накладное / цветовая температура 5000К | 23490
Светильник i-lux 130 MD 21260-507-W-Г60 IP67 Г5 | арт. 321-130-5756-41 | Оптика 60° / Накладное / цветовая температура 5000К | 23490
Светильник i-lux 130 MD 21260-507-W-Г90 IP67 Г5 | арт. 321-130-5766-41 | Оптика 90° / Накладное / цветовая температура 5000К | 23490
Светильник i-lux 130 MD 20810-507-W-Г30х90 IP67 Г5 | арт. 321-130-5786-41 | Оптика 30х90° / Накладное / цветовая температура 5000К | 23490
Светильник i-lux 130 MD 21040-507-P1-Д IP65 Г5 | арт. 321-130-5214-21 | Диаграмма Д / Поворотное / цветовая температура 5000К | 21660
Светильник i-lux 130 MD 17760-507-P1-Д опал IP65 Г5 | арт. 321-130-5214-11 | Диаграмма Д Опал/ Поворотное / цветовая температура 5000К | 21660
Светильник i-lux 130 MD 20470-507-P1-Г30 IP67 Г5 | арт. 321-130-5246-41 | Оптика 30° / Поворотное / цветовая температура 5000К | 23760
Светильник i-lux 130 MD 21260-507-P1-Г60 IP67 Г5 | арт. 321-130-5256-41 | Оптика 60° /Поворотное / цветовая температура 5000К | 23760
Светильник i-lux 130 MD 21260-507-P1-Г90 IP67 Г5 | арт. 321-130-5266-41 | Оптика 90° /Поворотное / цветовая температура 5000К | 23760
Светильник i-lux 130 MD 20810-507-P1-Г30х90 IP67 Г5 | арт. 321-130-5286-41 | Оптика 30х90° / Поворотное / цветовая температура 5000К | 23760
Светильник i-lux 130 MD 21040-507-K-Д IP65 Г5 | арт. 321-130-5514-21 | Диаграмма Д /Консольное / цветовая температура 5000К | 21390
Светильник i-lux 130 MD 20470-507-K-Д опал IP65 Г5 | арт. 321-130-5514-11 | Диаграмма Д Опал /Консольное / цветовая температура 5000К | 21390
Светильник i-lux 130 MD 21260-507-K-Г30 IP67 Г5 | арт. 321-130-5546-41 | Оптика 30° / Консольное / цветовая температура 5000К | 23490
Светильник i-lux 130 MD 21260-507-K-Г60 IP67 Г5 | арт. 321-130-5556-41 | Оптика 60° /Консольное / цветовая температура 5000К | 23490
Светильник i-lux 130 MD 21260-507-K-Г90 IP67 Г5 | арт. 321-130-5566-41 | Оптика 90° /Консольное / цветовая температура 5000К | 23490
Светильник i-lux 130 MD 20810-507-K-Г30х90 IP67 Г5 | арт. 321-130-5586-41 | Оптика 30х90° / Консольное / цветовая температура 5000К | 23490
технические характеристики
Потребляемая мощность в номинальном режиме, Вт | 130
Драйвер | MEAN WELL
Напряжение питающей сети, В | 100 -305 АС
Частота питающей сети, Гц | 47-63
Коэффициент мощности (cos φ), не менее | 0.95
Класс защиты от поражения электрическим током | I
Производитель светодиодов | OSRAM
Световой поток светильника диаграмма Д (Та=25°С), Лм | 21040
Световой поток светильника диаграмма Д опал (Та=25°С), Лм | 17760
Световой поток светильника 60 градусов (Та=25°С), Лм | 21260
Световой поток светильника 90 градусов (Та=25°С), Лм | 21260
Световой поток светильника 30х90° град (Та=25°С), Лм | 20810
Цветовая температура, К | 4000, 5000
Индекс цветопередачи | Ra >70
Пульсации светового потока не более | 1%
Тип кривой силы света | круговая Д, 30°, 60°, 90°, 30х90°
Температура эксплуатации, °C | от -60 до +40
Вид климатического исполнения (диаграмма Д) | У2
Вид климатического исполнения (оптика) | УХЛ1
Степень защиты от воздействия окружающей среды | Диаграмма Д - IP65 Оптика - IP67
Корпус светильника | анодированный алюминевый профиль
Материал рассеивателя | прозрачный поликарбонат, опаловый поликарбонат, мультилинза ПММА
Герметичный разъём питания IP68 | Есть
Крепление | подвесное-S, накладное-W, поворотное-P1, консольное-К
Габаритные размеры с подвесным креплением (S) ДхШхВ, мм | Диаграмма Д - 940х87х106 Оптика - 940х87х106
Габаритные размеры с накладным креплением (W) ДхШхВ, мм | Диаграмма Д - 1013х87х111 Оптика - 1013х87х111
Габаритные размеры с поворотным креплением (P1) ДхШхВ, мм | Диаграмма Д - 944х87х162 Оптика - 944х87х162
Габаритные размеры с консольным креплением (K) ДхШхВ, мм | Диаграмма Д - 940х87х97 Оптика - 940х87х97
Масса светильника не более,кг | 4.6
Ресурс работы светильника, ч не менее | 100000
Заводская гарантия на светильник | 5 лет
ПРОМЫШЛЕННЫЕ СВЕТИЛЬНИКИ i-lux MD2 CRI70 (до 160 лм/Вт)
Светильник i-lux 104 MD2 | 104 Вт, до 17010 Лм, 5 лет | цена от | 19540
Светильник i-lux 104 MD2 16830-507-S-Д IP65 Г5 | арт. 322-104-5114-21 | Диаграмма Д / Подвесное / цветовая температура 5000К | 19540
Светильник i-lux 104 MD2 14210-507-S-Д опал IP65 Г5 | арт. 322-104-5114-11 | Диаграмма Д Опал/ Подвесное / цветовая температура 5000К | 19540
Светильник i-lux 104 MD2 16380-507-S-Г30 IP67 Г5 | арт. 322-104-5146-41 | Оптика 30° / Подвесное / цветовая температура 5000К | 20590
Светильник i-lux 104 MD2 17010-507-S-Г60 IP67 Г5 | арт. 322-104-5156-41 | Оптика 60° / Подвесное / цветовая температура 5000К | 20590
Светильник i-lux 104 MD2 17010-507-S-Г90 IP67 Г5 | арт. 322-104-5166-41 | Оптика 90° / Подвесное / цветовая температура 5000К | 20590
Светильник i-lux 104 MD2 16650-507-S-Г30х90 IP67 Г5 | арт. 322-104-5186-41 | Оптика 30х90° / Подвесное / цветовая температура 5000К | 20590
Светильник i-lux 104 MD2 16830-507-W-Д IP65 Г5 | арт. 322-104-5714-21 | Диаграмма Д / Накладное / цветовая температура 5000К | 19820
Светильник i-lux 104 MD2 14210-507-W-Д опал IP65 Г5 | арт. 322-104-5714-11 | Диаграмма Д Опал / Накладное / цветовая температура 5000К | 19820
Светильник i-lux 104 MD2 16380-507-W-Г30 IP67 Г5 | арт. 322-104-5746-41 | Оптика 30° / Накладное / цветовая температура 5000К | 20870
Светильник i-lux 104 MD2 17010-507-W-Г60 IP67 Г5 | арт. 322-104-5756-41 | Оптика 60° / Накладное / цветовая температура 5000К | 20870
Светильник i-lux 104 MD2 17010-507-W-Г90 IP67 Г5 | арт. 322-104-5766-41 | Оптика 90° / Накладное / цветовая температура 5000К | 20870
Светильник i-lux 104 MD2 16650-507-W-Г30х90 IP67 Г5 | арт. 322-104-5786-41 | Оптика 30х90° / Накладное / цветовая температура 5000К | 20870
Светильник i-lux 104 MD2 16830-507-P1-Д IP65 Г5 | арт. 322-104-5214-21 | Диаграмма Д / Поворотное / цветовая температура 5000К | 20090
Светильник i-lux 104 MD2 14210-507-P1-Д опал IP65 Г5 | арт. 322-104-5214-11 | Диаграмма Д Опал/ Поворотное / цветовая температура 5000К | 20090
Светильник i-lux 104 MD2 16380-507-P1-Г30 IP67 Г5 | арт. 322-104-5246-41 | Оптика 30° / Поворотное / цветовая температура 5000К | 21140
Светильник i-lux 104 MD2 17010-507-P1-Г60 IP67 Г5 | арт. 322-104-5256-41 | Оптика 60° /Поворотное / цветовая температура 5000К | 21140
Светильник i-lux 104 MD2 17010-507-P1-Г90 IP67 Г5 | арт. 322-104-5266-41 | Оптика 90° /Поворотное / цветовая температура 5000К | 21140
Светильник i-lux 104 MD2 16650-507-P1-Г30х90 IP67 Г5 | арт. 322-104-5286-41 | Оптика 30х90° / Поворотное / цветовая температура 5000К | 21140
Светильник i-lux 104 MD2 16830-507-P2-Д IP65 Г5 | арт. 322-104-5014-21 | Диаграмма Д / Поворотное лира / цветовая температура 5000К | 20530
Светильник i-lux 104 MD2 14210-507-P2-Д опал IP65 Г5 | арт. 322-104-5014-11 | Диаграмма Д Опал/ Поворотное лира / цветовая температура 5000К | 20530
Светильник i-lux 104 MD2 16380-507-P2-Г30 IP67 Г5 | арт. 322-104-5046-41 | Оптика 30° / Поворотное лира / цветовая температура 5000К | 21580
Светильник i-lux 104 MD2 17010-507-P2-Г60 IP67 Г5 | арт. 322-104-5056-41 | Оптика 60° /Поворотное лира / цветовая температура 5000К | 21580
Светильник i-lux 104 MD2 17010-507-P2-Г90 IP67 Г5 | арт. 322-104-5066-41 | Оптика 90° /Поворотное лира / цветовая температура 5000К | 21580
Светильник i-lux 104 MD2 16650-507-P2-Г30х90 IP67 Г5 | арт. 322-104-5086-41 | Оптика 30х90° / Поворотное лира / цветовая температура 5000К | 21580
технические характеристики
Потребляемая мощность в номинальном режиме, Вт | 104
Драйвер | MEAN WELL
Напряжение питающей сети, В | 100 -305 АС
Частота питающей сети, Гц | 47-63
Коэффициент мощности (cos φ), не менее | 0.95
Класс защиты от поражения электрическим током | I
Производитель светодиодов | OSRAM
Световой поток светильника диаграмма Д (Та=25°С), Лм | 16830
Световой поток светильника диаграмма Д опал (Та=25°С), Лм | 14210
Световой поток светильника 60 градусов (Та=25°С), Лм | 17010
Световой поток светильника 90 градусов (Та=25°С), Лм | 17010
Световой поток светильника 30х90° град (Та=25°С), Лм | 16650
Цветовая температура, К | 4000, 5000
Индекс цветопередачи | Ra >70
Пульсации светового потока не более | 1%
Тип кривой силы света | круговая Д, 30°, 60°, 90°, 30х90°
Температура эксплуатации, °C | от -60 до +40
Вид климатического исполнения (диаграмма Д) | У2
Вид климатического исполнения (оптика) | УХЛ1
Степень защиты от воздействия окружающей среды | Диаграмма Д - IP65 Оптика - IP67
Корпус светильника | анодированный алюминевый профиль
Материал рассеивателя | прозрачный поликарбонат, опаловый поликарбонат, мультилинза ПММА
Герметичный разъём питания IP68 | Есть
Крепление | подвесное-S, накладное-W, поворотное-P1, поворотное лира-Р2
Габаритные размеры с подвесным креплением (S) ДхШхВ, мм | Диаграмма Д - 390х184х121 Оптика - 390х184х121
Габаритные размеры с накладным креплением (W) ДхШхВ, мм | Диаграмма Д - 463х184х130 Оптика - 463х184х130
Габаритные размеры с поворотным креплением (P1) ДхШхВ, мм | Диаграмма Д - 395х184х218 Оптика - 395х184х218
Габаритные размеры с поворотным лира креплением (P2) ДхШхВ, мм | Диаграмма Д - 391х184х261 Оптика - 391х184х261
Масса светильника не более,кг | 4.6
Ресурс работы светильника, ч не менее | 100000
Заводская гарантия на светильник | 5 лет
Светильник i-lux 130 MD2 | 130 Вт, до 21260 Лм, 5 лет | цена от | 22700
Светильник i-lux 130 MD2 21040-507-S-Д IP65 Г5 | арт. 322-130-5114-21 | Диаграмма Д / Подвесное / цветовая температура 5000К | 22700
Светильник i-lux 130 MD2 17760-507-S-Д опал IP65 Г5 | арт. 322-130-5114-11 | Диаграмма Д Опал/ Подвесное / цветовая температура 5000К | 22700
Светильник i-lux 130 MD2 20470-507-S-Г30 IP67 Г5 | арт. 322-130-5146-41 | Оптика 30° / Подвесное / цветовая температура 5000К | 25530
Светильник i-lux 130 MD2 21260-507-S-Г60 IP67 Г5 | арт. 322-130-5156-41 | Оптика 60° / Подвесное / цветовая температура 5000К | 25530
Светильник i-lux 130 MD2 21260-507-S-Г90 IP67 Г5 | арт. 322-130-5166-41 | Оптика 90° / Подвесное / цветовая температура 5000К | 25530
Светильник i-lux 130 MD2 20810-507-S-Г30х90 IP67 Г5 | арт. 322-130-5186-41 | Оптика 30х90° / Подвесное / цветовая температура 5000К | 25530
Светильник i-lux 130 MD2 21040-507-W-Д IP65 Г5 | арт. 322-130-5714-21 | Диаграмма Д / Накладное / цветовая температура 5000К | 22980
Светильник i-lux 130 MD2 17760-507-W-Д опал IP65 Г5 | арт. 322-130-5714-11 | Диаграмма Д Опал / Накладное / цветовая температура 5000К | 22980
Светильник i-lux 130 MD2 20470-507-W-Г30 IP67 Г5 | арт. 322-130-5746-41 | Оптика 30° / Накладное / цветовая температура 5000К | 25810
Светильник i-lux 130 MD2 21260-507-W-Г60 IP67 Г5 | арт. 322-130-5756-41 | Оптика 60° / Накладное / цветовая температура 5000К | 25810
Светильник i-lux 130 MD2 21260-507-W-Г90 IP67 Г5 | арт. 322-130-5766-41 | Оптика 90° / Накладное / цветовая температура 5000К | 25810
Светильник i-lux 130 MD2 20810-507-W-Г30х90 IP67 Г5 | арт. 322-130-5786-41 | Оптика 30х90° / Накладное / цветовая температура 5000К | 25810
Светильник i-lux 130 MD2 21040-507-P1-Д IP65 Г5 | арт. 322-130-5214-21 | Диаграмма Д / Поворотное / цветовая температура 5000К | 23250
Светильник i-lux 130 MD2 17760-507-P1-Д опал IP65 Г5 | арт. 322-130-5214-11 | Диаграмма Д Опал/ Поворотное / цветовая температура 5000К | 23250
Светильник i-lux 130 MD2 20470-507-P1-Г30 IP67 Г5 | арт. 322-130-5246-41 | Оптика 30° / Поворотное / цветовая температура 5000К | 26080
Светильник i-lux 130 MD2 21260-507-P1-Г60 IP67 Г5 | арт. 322-130-5256-41 | Оптика 60° /Поворотное / цветовая температура 5000К | 26080
Светильник i-lux 130 MD2 21260-507-P1-Г90 IP67 Г5 | арт. 322-130-5266-41 | Оптика 90° /Поворотное / цветовая температура 5000К | 26080
Светильник i-lux 130 MD2 20810-507-P1-Г30х90 IP67 Г5 | арт. 322-130-5286-41 | Оптика 30х90° / Поворотное / цветовая температура 5000К | 26080
Светильник i-lux 130 MD2 21040-507-P2-Д IP65 Г5 | арт. 322-130-5014-21 | Диаграмма Д / Поворотное лира / цветовая температура 5000К | 23690
Светильник i-lux 130 MD2 17760-507-P2-Д опал IP65 Г5 | арт. 322-130-5014-11 | Диаграмма Д Опал/ Поворотное лира / цветовая температура 5000К | 23690
Светильник i-lux 130 MD2 20470-507-P2-Г30 IP67 Г5 | арт. 322-130-5046-41 | Оптика 30° / Поворотное лира / цветовая температура 5000К | 26520
Светильник i-lux 130 MD2 21260-507-P2-Г60 IP67 Г5 | арт. 322-130-5056-41 | Оптика 60° /Поворотное лира / цветовая температура 5000К | 26520
Светильник i-lux 130 MD2 21260-507-P2-Г90 IP67 Г5 | арт. 322-130-5066-41 | Оптика 90° /Поворотное лира / цветовая температура 5000К | 26520
Светильник i-lux 130 MD2 20810-507-P2-Г30х90 IP67 Г5 | арт. 322-130-5086-41 | Оптика 30х90° / Поворотное лира / цветовая температура 5000К | 26520
технические характеристики
Потребляемая мощность в номинальном режиме, Вт | 130
Драйвер | MEAN WELL
Напряжение питающей сети, В | 100 -305 АС
Частота питающей сети, Гц | 47-63
Коэффициент мощности (cos φ), не менее | 0.95
Класс защиты от поражения электрическим током | I
Производитель светодиодов | OSRAM
Световой поток светильника диаграмма Д (Та=25°С), Лм | 21040
Световой поток светильника диаграмма Д опал (Та=25°С), Лм | 17760
Световой поток светильника 60 градусов (Та=25°С), Лм | 21260
Световой поток светильника 90 градусов (Та=25°С), Лм | 21260
Световой поток светильника 30х90° град (Та=25°С), Лм | 20810
Цветовая температура, К | 4000, 5000
Индекс цветопередачи | Ra >70
Пульсации светового потока не более | 1%
Тип кривой силы света | круговая Д, 30°, 60°, 90°, 30х90°
Температура эксплуатации, °C | от -60 до +40
Вид климатического исполнения (диаграмма Д) | У2
Вид климатического исполнения (оптика) | УХЛ1
Степень защиты от воздействия окружающей среды | Диаграмма Д - IP65 Оптика - IP67
Корпус светильника | анодированный алюминевый профиль
Материал рассеивателя | прозрачный поликарбонат, опаловый поликарбонат, мультилинза ПММА
Герметичный разъём питания IP68 | Есть
Крепление | подвесное-S, накладное-W, поворотное-P1, поворотное лира-Р2
Габаритные размеры с подвесным креплением (S) ДхШхВ, мм | Диаграмма Д - 580х184х121 Оптика - 580х184х121
Габаритные размеры с накладным креплением (W) ДхШхВ, мм | Диаграмма Д - 653х184х130 Оптика - 653х184х130
Габаритные размеры с поворотным креплением (P1) ДхШхВ, мм | Диаграмма Д - 585х184х218 Оптика - 585х184х218
Габаритные размеры с поворотным лира креплением (P2) ДхШхВ, мм | Диаграмма Д - 581х184х261 Оптика - 581х184х261
Масса светильника не более,кг | 5
Ресурс работы светильника, ч не менее | 100000
Заводская гарантия на светильник | 5 лет
Светильник i-lux 156 MD2 | 156 Вт, до 25520 Лм, 5 лет | цена от | 24310
Светильник i-lux 156 MD2 25240-507-S-Д IP65 Г5 | арт. 322-156-5114-21 | Диаграмма Д / Подвесное / цветовая температура 5000К | 24310
Светильник i-lux 156 MD2 21310-507-S-Д опал IP65 Г5 | арт. 322-156-5114-11 | Диаграмма Д Опал/ Подвесное / цветовая температура 5000К | 24310
Светильник i-lux 156 MD2 24570-507-S-Г30 IP67 Г5 | арт. 322-156-5146-41 | Оптика 30° / Подвесное / цветовая температура 5000К | 26340
Светильник i-lux 156 MD2 25520-507-S-Г60 IP67 Г5 | арт. 322-156-5156-41 | Оптика 60° / Подвесное / цветовая температура 5000К | 26340
Светильник i-lux 156 MD2 25520-507-S-Г90 IP67 Г5 | арт. 322-156-5166-41 | Оптика 90° / Подвесное / цветовая температура 5000К | 26340
Светильник i-lux 156 MD2 24970-507-S-Г30х90 IP67 Г5 | арт. 322-156-5186-41 | Оптика 30х90° / Подвесное / цветовая температура 5000К | 26340
Светильник i-lux 156 MD2 25240-507-W-Д IP65 Г5 | арт. 322-156-5714-21 | Диаграмма Д / Накладное / цветовая температура 5000К | 24590
Светильник i-lux 156 MD2 21310-507-W-Д опал IP65 Г5 | арт. 322-156-5714-11 | Диаграмма Д Опал / Накладное / цветовая температура 5000К | 24590
Светильник i-lux 156 MD2 24570-507-W-Г30 IP67 Г5 | арт. 322-156-5746-41 | Оптика 30° / Накладное / цветовая температура 5000К | 26620
Светильник i-lux 156 MD2 25520-507-W-Г60 IP67 Г5 | арт. 322-156-5756-41 | Оптика 60° / Накладное / цветовая температура 5000К | 26620
Светильник i-lux 156 MD2 25520-507-W-Г90 IP67 Г5 | арт. 322-156-5766-41 | Оптика 90° / Накладное / цветовая температура 5000К | 26620
Светильник i-lux 156 MD2 24970-507-W-Г30х90 IP67 Г5 | арт. 322-156-5786-41 | Оптика 30х90° / Накладное / цветовая температура 5000К | 26620
Светильник i-lux 156 MD2 25240-507-P1-Д IP65 Г5 | арт. 322-156-5214-21 | Диаграмма Д / Поворотное / цветовая температура 5000К | 24860
Светильник i-lux 156 MD2 21310-507-P1-Д опал IP65 Г5 | арт. 322-156-5214-11 | Диаграмма Д Опал/ Поворотное / цветовая температура 5000К | 24860
Светильник i-lux 156 MD2 24570-507-P1-Г30 IP67 Г5 | арт. 322-156-5246-41 | Оптика 30° / Поворотное / цветовая температура 5000К | 26890
Светильник i-lux 156 MD2 25520-507-P1-Г60 IP67 Г5 | арт. 322-156-5256-41 | Оптика 60° /Поворотное / цветовая температура 5000К | 26890
Светильник i-lux 156 MD2 25520-507-P1-Г90 IP67 Г5 | арт. 322-156-5266-41 | Оптика 90° /Поворотное / цветовая температура 5000К | 26890
Светильник i-lux 156 MD2 24970-507-P1-Г30х90 IP67 Г5 | арт. 322-156-5286-41 | Оптика 30х90° / Поворотное / цветовая температура 5000К | 26890
Светильник i-lux 156 MD2 25240-507-P2-Д IP65 Г5 | арт. 322-156-5014-21 | Диаграмма Д / Поворотное лира / цветовая температура 5000К | 25300
Светильник i-lux 156 MD2 21310-507-P2-Д опал IP65 Г5 | арт. 322-156-5014-11 | Диаграмма Д Опал/ Поворотное лира / цветовая температура 5000К | 25300
Светильник i-lux 156 MD2 24570-507-P2-Г30 IP67 Г5 | арт. 322-156-5046-41 | Оптика 30° / Поворотное лира / цветовая температура 5000К | 27330
Светильник i-lux 156 MD2 25520-507-P2-Г60 IP67 Г5 | арт. 322-156-5056-41 | Оптика 60° /Поворотное лира / цветовая температура 5000К | 27330
Светильник i-lux 156 MD2 25520-507-P2-Г90 IP67 Г5 | арт. 322-156-5066-41 | Оптика 90° /Поворотное лира / цветовая температура 5000К | 27330
Светильник i-lux 156 MD2 24970-507-P2-Г30х90 IP67 Г5 | арт. 322-156-5086-41 | Оптика 30х90° / Поворотное лира / цветовая температура 5000К | 27330
технические характеристики
Потребляемая мощность в номинальном режиме, Вт | 156
Драйвер | MEAN WELL
Напряжение питающей сети, В | 100 -305 АС
Частота питающей сети, Гц | 47-63
Коэффициент мощности (cos φ), не менее | 0.95
Класс защиты от поражения электрическим током | I
Производитель светодиодов | OSRAM
Световой поток светильника диаграмма Д (Та=25°С), Лм | 25240
Световой поток светильника диаграмма Д опал (Та=25°С), Лм | 21310
Световой поток светильника 60 градусов (Та=25°С), Лм | 25520
Световой поток светильника 90 градусов (Та=25°С), Лм | 25520
Световой поток светильника 30х90° град (Та=25°С), Лм | 24970
Цветовая температура, К | 4000, 5000
Индекс цветопередачи | Ra >70
Пульсации светового потока не более | 1%
Тип кривой силы света | круговая Д, 30°, 60°, 90°, 30х90°
Температура эксплуатации, °C | от -60 до +40
Вид климатического исполнения (диаграмма Д) | У2
Вид климатического исполнения (оптика) | УХЛ1
Степень защиты от воздействия окружающей среды | Диаграмма Д - IP65 Оптика - IP67
Корпус светильника | анодированный алюминевый профиль
Материал рассеивателя | прозрачный поликарбонат, опаловый поликарбонат, мультилинза ПММА
Герметичный разъём питания IP68 | Есть
Крепление | подвесное-S, накладное-W, поворотное-P1, поворотное лира-Р2
Габаритные размеры с подвесным креплением (S) ДхШхВ, мм | Диаграмма Д - 580х184х121 Оптика - 580х184х121
Габаритные размеры с накладным креплением (W) ДхШхВ, мм | Диаграмма Д - 653х184х130 Оптика - 653х184х130
Габаритные размеры с поворотным креплением (P1) ДхШхВ, мм | Диаграмма Д - 585х184х218 Оптика - 585х184х218
Габаритные размеры с поворотным лира креплением (P2) ДхШхВ, мм | Диаграмма Д - 581х184х261 Оптика - 581х184х261
Масса светильника не более,кг | 5.7
Ресурс работы светильника, ч не менее | 100000
Заводская гарантия на светильник | 5 лет
Светильник i-lux 208 MD2 | 208 Вт, до 34020 Лм, 5 лет | цена от | 29930
Светильник i-lux 208 MD2 33660-507-S-Д IP65 Г5 | арт. 322-208-5114-21 | Диаграмма Д / Подвесное / цветовая температура 5000К | 29930
Светильник i-lux 208 MD2 28410-507-S-Д опал IP65 Г5 | арт. 322-208-5114-11 | Диаграмма Д Опал/ Подвесное / цветовая температура 5000К | 29930
Светильник i-lux 208 MD2 32750-507-S-Г30 IP67 Г5 | арт. 322-208-5146-41 | Оптика 30° / Подвесное / цветовая температура 5000К | 32850
Светильник i-lux 208 MD2 34020-507-S-Г60 IP67 Г5 | арт. 322-208-5156-41 | Оптика 60° / Подвесное / цветовая температура 5000К | 32850
Светильник i-lux 208 MD2 34020-507-S-Г90 IP67 Г5 | арт. 322-208-5166-41 | Оптика 90° / Подвесное / цветовая температура 5000К | 32850
Светильник i-lux 208 MD2 33300-507-S-Г30х90 IP67 Г5 | арт. 322-208-5186-41 | Оптика 30х90° / Подвесное / цветовая температура 5000К | 32850
Светильник i-lux 208 MD2 33660-507-W-Д IP65 Г5 | арт. 322-208-5714-21 | Диаграмма Д / Накладное / цветовая температура 5000К | 30210
Светильник i-lux 208 MD2 28410-507-W-Д опал IP65 Г5 | арт. 322-208-5714-11 | Диаграмма Д Опал / Накладное / цветовая температура 5000К | 30210
Светильник i-lux 208 MD2 32750-507-W-Г30 IP67 Г5 | арт. 322-208-5746-41 | Оптика 30° / Накладное / цветовая температура 5000К | 33130
Светильник i-lux 208 MD2 34020-507-W-Г60 IP67 Г5 | арт. 322-208-5756-41 | Оптика 60° / Накладное / цветовая температура 5000К | 33130
Светильник i-lux 208 MD2 34020-507-W-Г90 IP67 Г5 | арт. 322-208-5766-41 | Оптика 90° / Накладное / цветовая температура 5000К | 33130
Светильник i-lux 208 MD2 33300-507-W-Г30х90 IP67 Г5 | арт. 322-208-5786-41 | Оптика 30х90° / Накладное / цветовая температура 5000К | 33130
Светильник i-lux 208 MD2 33660-507-P1-Д IP65 Г5 | арт. 322-208-5214-21 | Диаграмма Д / Поворотное / цветовая температура 5000К | 30480
Светильник i-lux 208 MD2 28410-507-P1-Д опал IP65 Г5 | арт. 322-208-5214-11 | Диаграмма Д Опал/ Поворотное / цветовая температура 5000К | 30480
Светильник i-lux 208 MD2 32750-507-P1-Г30 IP67 Г5 | арт. 322-208-5246-41 | Оптика 30° / Поворотное / цветовая температура 5000К | 33400
Светильник i-lux 208 MD2 34020-507-P1-Г60 IP67 Г5 | арт. 322-208-5256-41 | Оптика 60° /Поворотное / цветовая температура 5000К | 33400
Светильник i-lux 208 MD2 34020-507-P1-Г90 IP67 Г5 | арт. 322-208-5266-41 | Оптика 90° /Поворотное / цветовая температура 5000К | 33400
Светильник i-lux 208 MD2 33300-507-P1-Г30х90 IP67 Г5 | арт. 322-208-5286-41 | Оптика 30х90° / Поворотное / цветовая температура 5000К | 33400
технические характеристики
Потребляемая мощность в номинальном режиме, Вт | 208
Драйвер | MEAN WELL
Напряжение питающей сети, В | 100 -305 АС
Частота питающей сети, Гц | 47-63
Коэффициент мощности (cos φ), не менее | 0.95
Класс защиты от поражения электрическим током | I
Производитель светодиодов | OSRAM
Световой поток светильника диаграмма Д (Та=25°С), Лм | 33660
Световой поток светильника диаграмма Д опал (Та=25°С), Лм | 28410
Световой поток светильника 60 градусов (Та=25°С), Лм | 34020
Световой поток светильника 90 градусов (Та=25°С), Лм | 34020
Световой поток светильника 30х90° град (Та=25°С), Лм | 33300
Цветовая температура, К | 4000, 5000
Индекс цветопередачи | Ra >70
Пульсации светового потока не более | 1%
Тип кривой силы света | круговая Д, 30°, 60°, 90°, 30х90°
Температура эксплуатации, °C | от -60 до +40
Вид климатического исполнения (диаграмма Д) | У2
Вид климатического исполнения (оптика) | УХЛ1
Степень защиты от воздействия окружающей среды | Диаграмма Д - IP65 Оптика - IP67
Корпус светильника | анодированный алюминевый профиль
Материал рассеивателя | прозрачный поликарбонат, опаловый поликарбонат, мультилинза ПММА
Герметичный разъём питания IP68 | Есть
Крепление | подвесное-S, накладное-W, поворотное-P1
Габаритные размеры с подвесным креплением (S) ДхШхВ, мм | Диаграмма Д - 760х184х121 Оптика - 760х184х121
Габаритные размеры с накладным креплением (W) ДхШхВ, мм | Диаграмма Д - 833х184х130 Оптика - 833х184х130
Габаритные размеры с поворотным креплением (P1) ДхШхВ, мм | Диаграмма Д - 765х184х218 Оптика - 765х184х218
Масса светильника не более,кг | 7.2
Ресурс работы светильника, ч не менее | 100000
Заводская гарантия на светильник | 5 лет
ПРОМЫШЛЕННЫЕ СВЕТИЛЬНИКИ i-lux MD3 CRI70 (до 160 лм/Вт)
Светильник i-lux 156 MD3 | 156 Вт, до 25520 Лм, 5 лет | цена от | 26230
Светильник i-lux 156 MD3 25240-507-S-Д IP65 Г5 | арт. 323-156-5114-21 | Диаграмма Д / Подвесное / цветовая температура 5000К | 26230
Светильник i-lux 156 MD3 21310-507-S-Д опал IP65 Г5 | арт. 323-156-5114-11 | Диаграмма Д Опал/ Подвесное / цветовая температура 5000К | 26230
Светильник i-lux 156 MD3 24570-507-S-Г30 IP67 Г5 | арт. 323-156-5146-41 | Оптика 30° / Подвесное / цветовая температура 5000К | 27110
Светильник i-lux 156 MD3 25520-507-S-Г60 IP67 Г5 | арт. 323-156-5156-41 | Оптика 60° / Подвесное / цветовая температура 5000К | 27110
Светильник i-lux 156 MD3 25520-507-S-Г90 IP67 Г5 | арт. 323-156-5166-41 | Оптика 90° / Подвесное / цветовая температура 5000К | 27110
Светильник i-lux 156 MD3 24970-507-S-Г30х90 IP67 Г5 | арт. 323-156-5186-41 | Оптика 30х90° / Подвесное / цветовая температура 5000К | 27110
Светильник i-lux 156 MD3 25240-507-W-Д IP65 Г5 | арт. 323-156-5714-21 | Диаграмма Д / Накладное / цветовая температура 5000К | 26510
Светильник i-lux 156 MD3 21310-507-W-Д опал IP65 Г5 | арт. 323-156-5714-11 | Диаграмма Д Опал / Накладное / цветовая температура 5000К | 26510
Светильник i-lux 156 MD3 24570-507-W-Г30 IP67 Г5 | арт. 323-156-5746-41 | Оптика 30° / Накладное / цветовая температура 5000К | 27390
Светильник i-lux 156 MD3 25520-507-W-Г60 IP67 Г5 | арт. 323-156-5756-41 | Оптика 60° / Накладное / цветовая температура 5000К | 27390
Светильник i-lux 156 MD3 25520-507-W-Г90 IP67 Г5 | арт. 323-156-5766-41 | Оптика 90° / Накладное / цветовая температура 5000К | 27390
Светильник i-lux 156 MD3 24970-507-W-Г30х90 IP67 Г5 | арт. 323-156-5786-41 | Оптика 30х90° / Накладное / цветовая температура 5000К | 27390
Светильник i-lux 156 MD3 25240-507-P2-Д IP65 Г5 | арт. 323-156-5014-21 | Диаграмма Д / Поворотное лира / цветовая температура 5000К | 27410
Светильник i-lux 156 MD3 21310-507-P2-Д опал IP65 Г5 | арт. 323-156-5014-11 | Диаграмма Д Опал/ Поворотное лира / цветовая температура 5000К | 27410
Светильник i-lux 156 MD3 24570-507-P2-Г30 IP67 Г5 | арт. 323-156-5046-41 | Оптика 30° / Поворотное лира / цветовая температура 5000К | 28290
Светильник i-lux 156 MD3 25520-507-P2-Г60 IP67 Г5 | арт. 323-156-5056-41 | Оптика 60° /Поворотное лира / цветовая температура 5000К | 28290
Светильник i-lux 156 MD3 25520-507-P2-Г90 IP67 Г5 | арт. 323-156-5066-41 | Оптика 90° /Поворотное лира / цветовая температура 5000К | 28290
Светильник i-lux 156 MD3 24970-507-P2-Г30х90 IP67 Г5 | арт. 323-156-5086-41 | Оптика 30х90° / Поворотное лира / цветовая температура 5000К | 28290
Светильник i-lux 156 MD3 25240-507-K-Д IP65 Г5 | арт. 323-156-5514-21 | Диаграмма Д /Консольное / цветовая температура 5000К | 27150
Светильник i-lux 156 MD3 21310-507-K-Д опал IP65 Г5 | арт. 323-156-5514-11 | Диаграмма Д Опал /Консольное / цветовая температура 5000К | 27150
Светильник i-lux 156 MD3 24570-507-K-Г30 IP67 Г5 | арт. 323-156-5546-41 | Оптика 30° / Консольное / цветовая температура 5000К | 28030
Светильник i-lux 156 MD3 25520-507-K-Г60 IP67 Г5 | арт. 323-156-5556-41 | Оптика 60° /Консольное / цветовая температура 5000К | 28030
Светильник i-lux 156 MD3 25520-507-K-Г90 IP67 Г5 | арт. 323-156-5566-41 | Оптика 90° /Консольное / цветовая температура 5000К | 28030
Светильник i-lux 156 MD3 24970-507-K-Г30х90 IP67 Г5 | арт. 323-156-5586-41 | Оптика 30х90° / Консольное / цветовая температура 5000К | 28030
технические характеристики
Потребляемая мощность в номинальном режиме, Вт | 156
Драйвер | MEAN WELL
Напряжение питающей сети, В | 100 -305 АС
Частота питающей сети, Гц | 47-63
Коэффициент мощности (cos φ), не менее | 0.95
Класс защиты от поражения электрическим током | I
Производитель светодиодов | OSRAM
Световой поток светильника диаграмма Д (Та=25°С), Лм | 25240
Световой поток светильника диаграмма Д опал (Та=25°С), Лм | 21310
Световой поток светильника 60 градусов (Та=25°С), Лм | 25520
Световой поток светильника 90 градусов (Та=25°С), Лм | 25520
Световой поток светильника 30х90° град (Та=25°С), Лм | 24970
Цветовая температура, К | 4000, 5000
Индекс цветопередачи | Ra >70
Пульсации светового потока не более | 1%
Тип кривой силы света | круговая Д, 30°, 60°, 90°, 30х90°
Температура эксплуатации, °C | от -60 до +40
Вид климатического исполнения (диаграмма Д) | У2
Вид климатического исполнения (оптика) | УХЛ1
Степень защиты от воздействия окружающей среды | Диаграмма Д - IP65 Оптика - IP67
Корпус светильника | анодированный алюминевый профиль
Материал рассеивателя | прозрачный поликарбонат, опаловый поликарбонат, мультилинза ПММА
Герметичный разъём питания IP68 | Есть
Крепление | подвесное-S, накладное-W, поворотное лира-Р2, консольное-К
Габаритные размеры с подвесным креплением (S) ДхШхВ, мм | Диаграмма Д - 390х280х121 Оптика - 390х280х121
Габаритные размеры с накладным креплением (W) ДхШхВ, мм | Диаграмма Д - 464х280х130 Оптика - 464х280х130
Габаритные размеры с поворотным лира креплением (P2) ДхШхВ, мм | Диаграмма Д - 392х280х261 Оптика - 392х280х261
Габаритные размеры с консольным креплением (K) ДхШхВ, мм | Диаграмма Д - 460х280х97 Оптика - 460х280х97
Масса светильника не более,кг | 6.5
Ресурс работы светильника, ч не менее | 100000
Заводская гарантия на светильник | 5 лет
Светильник i-lux 182 MD3 | 182 Вт, до 29770 Лм, 5 лет | цена от | 29960
Светильник i-lux 182 MD3 29450-507-S-Д IP65 Г5 | арт. 323-182-5114-21 | Диаграмма Д / Подвесное / цветовая температура 5000К | 29960
Светильник i-lux 182 MD3 24860-507-S-Д опал IP65 Г5 | арт. 323-182-5114-11 | Диаграмма Д Опал/ Подвесное / цветовая температура 5000К | 29960
Светильник i-lux 182 MD3 28660-507-S-Г30 IP67 Г5 | арт. 323-182-5146-41 | Оптика 30° / Подвесное / цветовая температура 5000К | 33010
Светильник i-lux 182 MD3 29770-507-S-Г60 IP67 Г5 | арт. 323-182-5156-41 | Оптика 60° / Подвесное / цветовая температура 5000К | 33010
Светильник i-lux 182 MD3 29770-507-S-Г90 IP67 Г5 | арт. 323-182-5166-41 | Оптика 90° / Подвесное / цветовая температура 5000К | 33010
Светильник i-lux 182 MD3 29130-507-S-Г30х90 IP67 Г5 | арт. 323-182-5186-41 | Оптика 30х90° / Подвесное / цветовая температура 5000К | 33010
Светильник i-lux 182 MD3 29450-507-W-Д IP65 Г5 | арт. 323-182-5714-21 | Диаграмма Д / Накладное / цветовая температура 5000К | 30240
Светильник i-lux 182 MD3 24860-507-W-Д опал IP65 Г5 | арт. 323-182-5714-11 | Диаграмма Д Опал / Накладное / цветовая температура 5000К | 30240
Светильник i-lux 182 MD3 28660-507-W-Г30 IP67 Г5 | арт. 323-182-5746-41 | Оптика 30° / Накладное / цветовая температура 5000К | 33290
Светильник i-lux 182 MD3 29770-507-W-Г60 IP67 Г5 | арт. 323-182-5756-41 | Оптика 60° / Накладное / цветовая температура 5000К | 33290
Светильник i-lux 182 MD3 29770-507-W-Г90 IP67 Г5 | арт. 323-182-5766-41 | Оптика 90° / Накладное / цветовая температура 5000К | 33290
Светильник i-lux 182 MD3 29130-507-W-Г30х90 IP67 Г5 | арт. 323-182-5786-41 | Оптика 30х90° / Накладное / цветовая температура 5000К | 33290
Светильник i-lux 182 MD3 29450-507-P2-Д IP65 Г5 | арт. 323-182-5014-21 | Диаграмма Д / Поворотное лира / цветовая температура 5000К | 31140
Светильник i-lux 182 MD3 24860-507-P2-Д опал IP65 Г5 | арт. 323-182-5014-11 | Диаграмма Д Опал/ Поворотное лира / цветовая температура 5000К | 31140
Светильник i-lux 182 MD3 28660-507-P2-Г30 IP67 Г5 | арт. 323-182-5046-41 | Оптика 30° / Поворотное лира / цветовая температура 5000К | 34190
Светильник i-lux 182 MD3 29770-507-P2-Г60 IP67 Г5 | арт. 323-182-5056-41 | Оптика 60° /Поворотное лира / цветовая температура 5000К | 34190
Светильник i-lux 182 MD3 29770-507-P2-Г90 IP67 Г5 | арт. 323-182-5066-41 | Оптика 90° /Поворотное лира / цветовая температура 5000К | 34190
Светильник i-lux 182 MD3 29130-507-P2-Г30х90 IP67 Г5 | арт. 323-182-5086-41 | Оптика 30х90° / Поворотное лира / цветовая температура 5000К | 34190
Светильник i-lux 182 MD3 29450-507-K-Д IP65 Г5 | арт. 323-182-5514-21 | Диаграмма Д /Консольное / цветовая температура 5000К | 30880
Светильник i-lux 182 MD3 24860-507-K-Д опал IP65 Г5 | арт. 323-182-5514-11 | Диаграмма Д Опал /Консольное / цветовая температура 5000К | 30880
Светильник i-lux 182 MD3 28660-507-K-Г30 IP67 Г5 | арт. 323-182-5546-41 | Оптика 30° / Консольное / цветовая температура 5000К | 33930
Светильник i-lux 182 MD3 29770-507-K-Г60 IP67 Г5 | арт. 323-182-5556-41 | Оптика 60° /Консольное / цветовая температура 5000К | 33930
Светильник i-lux 182 MD3 29770-507-K-Г90 IP67 Г5 | арт. 323-182-5566-41 | Оптика 90° /Консольное / цветовая температура 5000К | 33930
Светильник i-lux 182 MD3 29130-507-K-Г30х90 IP67 Г5 | арт. 323-182-5586-41 | Оптика 30х90° / Консольное / цветовая температура 5000К | 33930
технические характеристики
Потребляемая мощность в номинальном режиме, Вт | 182
Драйвер | MEAN WELL
Напряжение питающей сети, В | 100 -305 АС
Частота питающей сети, Гц | 47-63
Коэффициент мощности (cos φ), не менее | 0.95
Класс защиты от поражения электрическим током | I
Производитель светодиодов | OSRAM
Световой поток светильника диаграмма Д (Та=25°С), Лм | 29450
Световой поток светильника диаграмма Д опал (Та=25°С), Лм | 24860
Световой поток светильника 60 градусов (Та=25°С), Лм | 29770
Световой поток светильника 90 градусов (Та=25°С), Лм | 29770
Световой поток светильника 30х90° град (Та=25°С), Лм | 29130
Цветовая температура, К | 4000, 5000
Индекс цветопередачи | Ra >70
Пульсации светового потока не более | 1%
Тип кривой силы света | круговая Д, 30°, 60°, 90°, 30х90°
Температура эксплуатации, °C | от -60 до +40
Вид климатического исполнения (диаграмма Д) | У2
Вид климатического исполнения (оптика) | УХЛ1
Степень защиты от воздействия окружающей среды | Диаграмма Д - IP65 Оптика - IP67
Корпус светильника | анодированный алюминевый профиль
Материал рассеивателя | прозрачный поликарбонат, опаловый поликарбонат, мультилинза ПММА
Герметичный разъём питания IP68 | Есть
Крепление | подвесное-S, накладное-W, поворотное лира-Р2, консольное-К
Габаритные размеры с подвесным креплением (S) ДхШхВ, мм | Диаграмма Д - 580х280х121 Оптика - 580х280х121
Габаритные размеры с накладным креплением (W) ДхШхВ, мм | Диаграмма Д - 654х280х130 Оптика - 654х280х130
Габаритные размеры с поворотным лира креплением (P2) ДхШхВ, мм | Диаграмма Д - 582х280х261 Оптика - 582х280х261
Габаритные размеры с консольным креплением (K) ДхШхВ, мм | Диаграмма Д - 580х280х97 Оптика - 580х280х97
Масса светильника не более,кг | 7.6
Ресурс работы светильника, ч не менее | 100000
Заводская гарантия на светильник | 5 лет
Светильник i-lux 208 MD3 | 208 Вт, до 34020 Лм, 5 лет | цена от | 32070
Светильник i-lux 208 MD3 33660-507-S-Д IP65 Г5 | арт. 323-208-5114-21 | Диаграмма Д / Подвесное / цветовая температура 5000К | 32070
Светильник i-lux 208 MD3 28410-507-S-Д опал IP65 Г5 | арт. 323-208-5114-11 | Диаграмма Д Опал/ Подвесное / цветовая температура 5000К | 32070
Светильник i-lux 208 MD3 32750-507-S-Г30 IP67 Г5 | арт. 323-208-5146-41 | Оптика 30° / Подвесное / цветовая температура 5000К | 34710
Светильник i-lux 208 MD3 34020-507-S-Г60 IP67 Г5 | арт. 323-208-5156-41 | Оптика 60° / Подвесное / цветовая температура 5000К | 34710
Светильник i-lux 208 MD3 34020-507-S-Г90 IP67 Г5 | арт. 323-208-5166-41 | Оптика 90° / Подвесное / цветовая температура 5000К | 34710
Светильник i-lux 208 MD3 33300-507-S-Г30х90 IP67 Г5 | арт. 323-208-5186-41 | Оптика 30х90° / Подвесное / цветовая температура 5000К | 34710
Светильник i-lux 208 MD3 33660-507-W-Д IP65 Г5 | арт. 323-208-5714-21 | Диаграмма Д / Накладное / цветовая температура 5000К | 32350
Светильник i-lux 208 MD3 28410-507-W-Д опал IP65 Г5 | арт. 323-208-5714-11 | Диаграмма Д Опал / Накладное / цветовая температура 5000К | 32350
Светильник i-lux 208 MD3 32750-507-W-Г30 IP67 Г5 | арт. 323-208-5746-41 | Оптика 30° / Накладное / цветовая температура 5000К | 34990
Светильник i-lux 208 MD3 34020-507-W-Г60 IP67 Г5 | арт. 323-208-5756-41 | Оптика 60° / Накладное / цветовая температура 5000К | 34990
Светильник i-lux 208 MD3 34020-507-W-Г90 IP67 Г5 | арт. 323-208-5766-41 | Оптика 90° / Накладное / цветовая температура 5000К | 34990
Светильник i-lux 208 MD3 33300-507-W-Г30х90 IP67 Г5 | арт. 323-208-5786-41 | Оптика 30х90° / Накладное / цветовая температура 5000К | 34990
Светильник i-lux 208 MD3 33660-507-P2-Д IP65 Г5 | арт. 323-208-5014-21 | Диаграмма Д / Поворотное лира / цветовая температура 5000К | 33250
Светильник i-lux 208 MD3 28410-507-P2-Д опал IP65 Г5 | арт. 323-208-5014-11 | Диаграмма Д Опал/ Поворотное лира / цветовая температура 5000К | 33250
Светильник i-lux 208 MD3 32750-507-P2-Г30 IP67 Г5 | арт. 323-208-5046-41 | Оптика 30° / Поворотное лира / цветовая температура 5000К | 35890
Светильник i-lux 208 MD3 34020-507-P2-Г60 IP67 Г5 | арт. 323-208-5056-41 | Оптика 60° /Поворотное лира / цветовая температура 5000К | 35890
Светильник i-lux 208 MD3 34020-507-P2-Г90 IP67 Г5 | арт. 323-208-5066-41 | Оптика 90° /Поворотное лира / цветовая температура 5000К | 35890
Светильник i-lux 208 MD3 33300-507-P2-Г30х90 IP67 Г5 | арт. 323-208-5086-41 | Оптика 30х90° / Поворотное лира / цветовая температура 5000К | 35890
Светильник i-lux 208 MD3 33660-507-K-Д IP65 Г5 | арт. 323-208-5514-21 | Диаграмма Д /Консольное / цветовая температура 5000К | 32990
Светильник i-lux 208 MD3 28410-507-K-Д опал IP65 Г5 | арт. 323-208-5514-11 | Диаграмма Д Опал /Консольное / цветовая температура 5000К | 32990
Светильник i-lux 208 MD3 32750-507-K-Г30 IP67 Г5 | арт. 323-208-5546-41 | Оптика 30° / Консольное / цветовая температура 5000К | 35630
Светильник i-lux 208 MD3 34020-507-K-Г60 IP67 Г5 | арт. 323-208-5556-41 | Оптика 60° /Консольное / цветовая температура 5000К | 35630
Светильник i-lux 208 MD3 34020-507-K-Г90 IP67 Г5 | арт. 323-208-5566-41 | Оптика 90° /Консольное / цветовая температура 5000К | 35630
Светильник i-lux 208 MD3 33300-507-K-Г30х90 IP67 Г5 | арт. 323-208-5586-41 | Оптика 30х90° / Консольное / цветовая температура 5000К | 35630
технические характеристики
Потребляемая мощность в номинальном режиме, Вт | 208
Драйвер | MEAN WELL
Напряжение питающей сети, В | 100 -305 АС
Частота питающей сети, Гц | 47-63
Коэффициент мощности (cos φ), не менее | 0.95
Класс защиты от поражения электрическим током | I
Производитель светодиодов | OSRAM
Световой поток светильника диаграмма Д (Та=25°С), Лм | 33660
Световой поток светильника диаграмма Д опал (Та=25°С), Лм | 28410
Световой поток светильника 60 градусов (Та=25°С), Лм | 34020
Световой поток светильника 90 градусов (Та=25°С), Лм | 34020
Световой поток светильника 30х90° град (Та=25°С), Лм | 33300
Цветовая температура, К | 4000, 5000
Индекс цветопередачи | Ra >70
Пульсации светового потока не более | 1%
Тип кривой силы света | круговая Д, 30°, 60°, 90°, 30х90°
Температура эксплуатации, °C | от -60 до +40
Вид климатического исполнения (диаграмма Д) | У2
Вид климатического исполнения (оптика) | УХЛ1
Степень защиты от воздействия окружающей среды | Диаграмма Д - IP65 Оптика - IP67
Корпус светильника | анодированный алюминевый профиль
Материал рассеивателя | прозрачный поликарбонат, опаловый поликарбонат, мультилинза ПММА
Герметичный разъём питания IP68 | Есть
Крепление | подвесное-S, накладное-W, поворотное лира-Р2, консольное-К
Габаритные размеры с подвесным креплением (S) ДхШхВ, мм | Диаграмма Д - 580х280х121 Оптика - 580х280х121
Габаритные размеры с накладным креплением (W) ДхШхВ, мм | Диаграмма Д - 654х280х130 Оптика - 654х280х130
Габаритные размеры с поворотным лира креплением (P2) ДхШхВ, мм | Диаграмма Д - 582х280х261 Оптика - 582х280х261
Габаритные размеры с консольным креплением (K) ДхШхВ, мм | Диаграмма Д - 580х280х97 Оптика - 580х280х97
Масса светильника не более,кг | 7.8
Ресурс работы светильника, ч не менее | 100000
Заводская гарантия на светильник | 5 лет
Светильник i-lux 234 MD3 | 234 Вт, до 38270 Лм, 5 лет | цена от | 35380
Светильник i-lux 234 MD3 37870-507-S-Д IP65 Г5 | арт. 323-234-5114-21 | Диаграмма Д / Подвесное / цветовая температура 5000К | 35380
Светильник i-lux 234 MD3 31960-507-S-Д опал IP65 Г5 | арт. 323-234-5114-11 | Диаграмма Д Опал/ Подвесное / цветовая температура 5000К | 35380
Светильник i-lux 234 MD3 36850-507-S-Г30 IP67 Г5 | арт. 323-234-5146-41 | Оптика 30° / Подвесное / цветовая температура 5000К | 37620
Светильник i-lux 234 MD3 38270-507-S-Г60 IP67 Г5 | арт. 323-234-5156-41 | Оптика 60° / Подвесное / цветовая температура 5000К | 37620
Светильник i-lux 234 MD3 38270-507-S-Г90 IP67 Г5 | арт. 323-234-5166-41 | Оптика 90° / Подвесное / цветовая температура 5000К | 37620
Светильник i-lux 234 MD3 37460-507-S-Г30х90 IP67 Г5 | арт. 323-234-5186-41 | Оптика 30х90° / Подвесное / цветовая температура 5000К | 37620
Светильник i-lux 234 MD3 37870-507-W-Д IP65 Г5 | арт. 323-234-5714-21 | Диаграмма Д / Накладное / цветовая температура 5000К | 35660
Светильник i-lux 234 MD3 31960-507-W-Д опал IP65 Г5 | арт. 323-234-5714-11 | Диаграмма Д Опал / Накладное / цветовая температура 5000К | 35660
Светильник i-lux 234 MD3 36850-507-W-Г30 IP67 Г5 | арт. 323-234-5746-41 | Оптика 30° / Накладное / цветовая температура 5000К | 37900
Светильник i-lux 234 MD3 38270-507-W-Г60 IP67 Г5 | арт. 323-234-5756-41 | Оптика 60° / Накладное / цветовая температура 5000К | 37900
Светильник i-lux 234 MD3 38270-507-W-Г90 IP67 Г5 | арт. 323-234-5766-41 | Оптика 90° / Накладное / цветовая температура 5000К | 37900
Светильник i-lux 234 MD3 37460-507-W-Г30х90 IP67 Г5 | арт. 323-234-5786-41 | Оптика 30х90° / Накладное / цветовая температура 5000К | 37900
Светильник i-lux 234 MD3 37870-507-P2-Д IP65 Г5 | арт. 323-234-5014-21 | Диаграмма Д / Поворотное лира / цветовая температура 5000К | 36560
Светильник i-lux 234 MD3 31960-507-P2-Д опал IP65 Г5 | арт. 323-234-5014-11 | Диаграмма Д Опал/ Поворотное лира / цветовая температура 5000К | 36560
Светильник i-lux 234 MD3 36850-507-P2-Г30 IP67 Г5 | арт. 323-234-5046-41 | Оптика 30° / Поворотное лира / цветовая температура 5000К | 38800
Светильник i-lux 234 MD3 38270-507-P2-Г60 IP67 Г5 | арт. 323-234-5056-41 | Оптика 60° /Поворотное лира / цветовая температура 5000К | 38800
Светильник i-lux 234 MD3 38270-507-P2-Г90 IP67 Г5 | арт. 323-234-5066-41 | Оптика 90° /Поворотное лира / цветовая температура 5000К | 38800
Светильник i-lux 234 MD3 37460-507-P2-Г30х90 IP67 Г5 | арт. 323-234-5086-41 | Оптика 30х90° / Поворотное лира / цветовая температура 5000К | 38800
Светильник i-lux 234 MD3 37870-507-K-Д IP65 Г5 | арт. 323-234-5514-21 | Диаграмма Д /Консольное / цветовая температура 5000К | 36300
Светильник i-lux 234 MD3 31960-507-K-Д опал IP65 Г5 | арт. 323-234-5514-11 | Диаграмма Д Опал /Консольное / цветовая температура 5000К | 36300
Светильник i-lux 234 MD3 36850-507-K-Г30 IP67 Г5 | арт. 323-234-5546-41 | Оптика 30° / Консольное / цветовая температура 5000К | 38540
Светильник i-lux 234 MD3 38270-507-K-Г60 IP67 Г5 | арт. 323-234-5556-41 | Оптика 60° /Консольное / цветовая температура 5000К | 38540
Светильник i-lux 234 MD3 38270-507-K-Г90 IP67 Г5 | арт. 323-234-5566-41 | Оптика 90° /Консольное / цветовая температура 5000К | 38540
Светильник i-lux 234 MD3 37460-507-K-Г30х90 IP67 Г5 | арт. 323-234-5586-41 | Оптика 30х90° / Консольное / цветовая температура 5000К | 38540
технические характеристики
Потребляемая мощность в номинальном режиме, Вт | 234
Драйвер | MEAN WELL
Напряжение питающей сети, В | 100 -305 АС
Частота питающей сети, Гц | 47-63
Коэффициент мощности (cos φ), не менее | 0.95
Класс защиты от поражения электрическим током | I
Производитель светодиодов | OSRAM
Световой поток светильника диаграмма Д (Та=25°С), Лм | 37870
Световой поток светильника диаграмма Д опал (Та=25°С), Лм | 31960
Световой поток светильника 60 градусов (Та=25°С), Лм | 38270
Световой поток светильника 90 градусов (Та=25°С), Лм | 38270
Световой поток светильника 30х90° град (Та=25°С), Лм | 37460
Цветовая температура, К | 4000, 5000
Индекс цветопередачи | Ra >70
Пульсации светового потока не более | 1%
Тип кривой силы света | круговая Д, 30°, 60°, 90°, 30х90°
Температура эксплуатации, °C | от -60 до +40
Вид климатического исполнения (диаграмма Д) | У2
Вид климатического исполнения (оптика) | УХЛ1
Степень защиты от воздействия окружающей среды | Диаграмма Д - IP65 Оптика - IP67
Корпус светильника | анодированный алюминевый профиль
Материал рассеивателя | прозрачный поликарбонат, опаловый поликарбонат, мультилинза ПММА
Герметичный разъём питания IP68 | Есть
Крепление | подвесное-S, накладное-W, поворотное лира-Р2, консольное-К
Габаритные размеры с подвесным креплением (S) ДхШхВ, мм | Диаграмма Д - 580х280х121 Оптика - 580х280х121
Габаритные размеры с накладным креплением (W) ДхШхВ, мм | Диаграмма Д - 654х280х130 Оптика - 654х280х130
Габаритные размеры с поворотным лира креплением (P2) ДхШхВ, мм | Диаграмма Д - 582х280х261 Оптика - 582х280х261
Габаритные размеры с консольным креплением (K) ДхШхВ, мм | Диаграмма Д - 580х280х97 Оптика - 580х280х97
Масса светильника не более,кг | 8.1
Ресурс работы светильника, ч не менее | 100000
Заводская гарантия на светильник | 5 лет
Светильник i-lux 312 MD3 | 312 Вт, до 51030 Лм, 5 лет | цена от | 47190
Светильник i-lux 312 MD3 50490-507-S-Д IP65 Г5 | арт. 323-312-5114-21 | Диаграмма Д / Подвесное / цветовая температура 5000К | 47190
Светильник i-lux 312 MD3 42620-507-S-Д опал IP65 Г5 | арт. 323-312-5114-11 | Диаграмма Д Опал/ Подвесное / цветовая температура 5000К | 47190
Светильник i-lux 312 MD3 49130-507-S-Г30 IP67 Г5 | арт. 323-312-5146-41 | Оптика 30° / Подвесное / цветовая температура 5000К | 50480
Светильник i-lux 312 MD3 51030-507-S-Г60 IP67 Г5 | арт. 323-312-5156-41 | Оптика 60° / Подвесное / цветовая температура 5000К | 50480
Светильник i-lux 312 MD3 51030-507-S-Г90 IP67 Г5 | арт. 323-312-5166-41 | Оптика 90° / Подвесное / цветовая температура 5000К | 50480
Светильник i-lux 312 MD3 49940-507-S-Г30х90 IP67 Г5 | арт. 323-312-5186-41 | Оптика 30х90° / Подвесное / цветовая температура 5000К | 50480
Светильник i-lux 312 MD3 50490-507-W-Д IP65 Г5 | арт. 323-312-5714-21 | Диаграмма Д / Накладное / цветовая температура 5000К | 47470
Светильник i-lux 312 MD3 42620-507-W-Д опал IP65 Г5 | арт. 323-312-5714-11 | Диаграмма Д Опал / Накладное / цветовая температура 5000К | 47470
Светильник i-lux 312 MD3 49130-507-W-Г30 IP67 Г5 | арт. 323-312-5746-41 | Оптика 30° / Накладное / цветовая температура 5000К | 50760
Светильник i-lux 312 MD3 51030-507-W-Г60 IP67 Г5 | арт. 323-312-5756-41 | Оптика 60° / Накладное / цветовая температура 5000К | 50760
Светильник i-lux 312 MD3 51030-507-W-Г90 IP67 Г5 | арт. 323-312-5766-41 | Оптика 90° / Накладное / цветовая температура 5000К | 50760
Светильник i-lux 312 MD3 49940-507-W-Г30х90 IP67 Г5 | арт. 323-312-5786-41 | Оптика 30х90° / Накладное / цветовая температура 5000К | 50760
Светильник i-lux 312 MD3 50490-507-P2-Д IP65 Г5 | арт. 323-312-5014-21 | Диаграмма Д / Поворотное лира / цветовая температура 5000К | 48700
Светильник i-lux 312 MD3 42620-507-P2-Д опал IP65 Г5 | арт. 323-312-5014-11 | Диаграмма Д Опал/ Поворотное лира / цветовая температура 5000К | 48700
Светильник i-lux 312 MD3 49130-507-P2-Г30 IP67 Г5 | арт. 323-312-5046-41 | Оптика 30° / Поворотное лира / цветовая температура 5000К | 51990
Светильник i-lux 312 MD3 51030-507-P2-Г60 IP67 Г5 | арт. 323-312-5056-41 | Оптика 60° /Поворотное лира / цветовая температура 5000К | 51990
Светильник i-lux 312 MD3 51030-507-P2-Г90 IP67 Г5 | арт. 323-312-5066-41 | Оптика 90° /Поворотное лира / цветовая температура 5000К | 51990
Светильник i-lux 312 MD3 49940-507-P2-Г30х90 IP67 Г5 | арт. 323-312-5086-41 | Оптика 30х90° / Поворотное лира / цветовая температура 5000К | 51990
Светильник i-lux 312 MD3 50490-507-K-Д IP65 Г5 | арт. 323-312-5514-21 | Диаграмма Д /Консольное / цветовая температура 5000К | 48110
Светильник i-lux 312 MD3 42620-507-K-Д опал IP65 Г5 | арт. 323-312-5514-11 | Диаграмма Д Опал /Консольное / цветовая температура 5000К | 48110
Светильник i-lux 312 MD3 49130-507-K-Г30 IP67 Г5 | арт. 323-312-5546-41 | Оптика 30° / Консольное / цветовая температура 5000К | 51400
Светильник i-lux 312 MD3 51030-507-K-Г60 IP67 Г5 | арт. 323-312-5556-41 | Оптика 60° /Консольное / цветовая температура 5000К | 51400
Светильник i-lux 312 MD3 51030-507-K-Г90 IP67 Г5 | арт. 323-312-5566-41 | Оптика 90° /Консольное / цветовая температура 5000К | 51400
Светильник i-lux 312 MD3 49940-507-K-Г30х90 IP67 Г5 | арт. 323-312-5586-41 | Оптика 30х90° / Консольное / цветовая температура 5000К | 51400
технические характеристики
Потребляемая мощность в номинальном режиме, Вт | 312
Драйвер | MEAN WELL
Напряжение питающей сети, В | 100 -305 АС
Частота питающей сети, Гц | 47-63
Коэффициент мощности (cos φ), не менее | 0.95
Класс защиты от поражения электрическим током | I
Производитель светодиодов | OSRAM
Световой поток светильника диаграмма Д (Та=25°С), Лм | 50490
Световой поток светильника диаграмма Д опал (Та=25°С), Лм | 42620
Световой поток светильника 60 градусов (Та=25°С), Лм | 51030
Световой поток светильника 90 градусов (Та=25°С), Лм | 51030
Световой поток светильника 30х90° град (Та=25°С), Лм | 49940
Цветовая температура, К | 4000, 5000
Индекс цветопередачи | Ra >70
Пульсации светового потока не более | 1%
Тип кривой силы света | круговая Д, 30°, 60°, 90°, 30х90°
Температура эксплуатации, °C | от -60 до +40
Вид климатического исполнения (диаграмма Д) | У2
Вид климатического исполнения (оптика) | УХЛ1
Степень защиты от воздействия окружающей среды | Диаграмма Д - IP65 Оптика - IP67
Корпус светильника | анодированный алюминевый профиль
Материал рассеивателя | прозрачный поликарбонат, опаловый поликарбонат, мультилинза ПММА
Герметичный разъём питания IP68 | Есть
Крепление | подвесное-S, накладное-W, поворотное лира-Р2, консольное-К
Габаритные размеры с подвесным креплением (S) ДхШхВ, мм | Диаграмма Д - 760х280х121 Оптика - 760х280х121
Габаритные размеры с накладным креплением (W) ДхШхВ, мм | Диаграмма Д - 834х280х130 Оптика - 834х280х130
Габаритные размеры с поворотным лира креплением (P2) ДхШхВ, мм | Диаграмма Д - 762х280х261 Оптика - 762х280х261
Габаритные размеры с консольным креплением (K) ДхШхВ, мм | Диаграмма Д - 760х280х97 Оптика - 760х280х97
Масса светильника не более,кг | 10.8
Ресурс работы светильника, ч не менее | 100000
Заводская гарантия на светильник | 5 лет
ПРОМЫШЛЕННЫЕ СВЕТИЛЬНИКИ i-lux MK CRI70 (до 160 лм/Вт)
Светильник i-lux 20 MK | 20 Вт, до 3220 Лм, 5 лет | цена от | 10200
Светильник i-lux 20 MK 3220-507-S-Г90 IP67 Г5 |  | Оптика 90° / Подвесное / цветовая температура 5000К | 10200
Светильник i-lux 20 MK 3220-507-S-Г60 IP67 Г5 |  | Оптика 60° / Подвесное / цветовая температура 5000К | 10200
Светильник i-lux 20 MK 3220-507-W-Г90 IP67 Г5 |  | Оптика 90° / Накладное / цветовая температура 5000К | 10480
Светильник i-lux 20 MK 3220-507-W-Г60 IP67 Г5 |  | Оптика 60° / Накладное / цветовая температура 5000К | 10480
Светильник i-lux 20 MK 3220-507-P1-Г90 IP67 Г5 |  | Оптика 90° / Поворотное / цветовая температура 5000К | 10750
Светильник i-lux 20 MK 3220-507-P1-Г60 IP67 Г5 |  | Оптика 60° / Поворотное / цветовая температура 5000К | 10750
Светильник i-lux 20 MK 3220-507-P2-Г90 IP67 Г5 |  | Оптика 90° / Поворотное лира / цветовая температура 5000К | 11010
Светильник i-lux 20 MK 3220-507-P2-Г60 IP67 Г5 |  | Оптика 60° / Поворотное лира / цветовая температура 5000К | 11010
Светильник i-lux 20 MK 3220-507-К-Г90 IP67 Г5 |  | Оптика 90° / Консольное / цветовая температура 5000К | 10480
Светильник i-lux 20 MK 3220-507-К-Г60 IP67 Г5 |  | Оптика 60° / Консольное / цветовая температура 5000К | 10480
Технические характеристики
Потребляемая мощность в номинальном режиме, Вт | 20
Драйвер | MEAN WELL
Напряжение питающей сети, В | 100 - 305 АС
Частота питающей сети, Гц | 47-63
Коэффициент мощности (cos φ), не менее | 0.95
Класс защиты от поражения электрическим током | I
Производитель светодиодов | OSRAM
Световой поток светильника (Та=25°С), Лм | до 3220
Цветовая температура, К | 4000, 5000
Индекс цветопередачи | Ra >70,80
Пульсации светового потока не более | 1%
Тип кривой силы света | Г60, Г90
Температура эксплуатации, °C | от -60 до +40
Вид климатического исполнения | УХЛ1
Степень защиты от воздействия окружающей среды | Г60, Г90 - IP67
Корпус светильника | анодированный алюминевый профиль
Материал рассеивателя | Мультилинза ПММА
Герметичный разъём питания IP68 | Есть
Крепление | подвесное-S, накладное-W, поворотное-P1, поворотное лира-Р2, консольное-К
Подходящий диаметр трубы регулируемого консольного крепления | от 40мм до 60мм
Габаритные размеры с подвесным креплением (S) ДхШхВ, мм | Оптика - 220х87х106
Габаритные размеры с накладным креплением (W) ДхШхВ, мм | Оптика - 293х87х111
Габаритные размеры с поворотным креплением (P1) ДхШхВ, мм | Оптика - 220х87х162
Габаритные размеры MK с креплением (К) ДхШхВ, мм | Оптика - 270х87х97
Масса светильника не более,кг | 1.6
Масса светильника с регулируемым креп-ем не более,кг | 2.8
Ресурс работы светильника, ч не менее | 100000
Заводская гарантия на светильник | 5 лет
Светильник i-lux 29 MK | 29 Вт, до 4380 Лм, 5 лет | цена от | 10200
Светильник i-lux 29 MK 4380-507-S-Г90 IP67 Г5 |  | Оптика 90° / Подвесное / цветовая температура 5000К | 10200
Светильник i-lux 29 MK 4380-507-S-Г60 IP67 Г5 |  | Оптика 60° / Подвесное / цветовая температура 5000К | 10200
Светильник i-lux 29 MK 4380-507-W-Г90 IP67 Г5 |  | Оптика 90° / Накладное / цветовая температура 5000К | 10480
Светильник i-lux 29 MK 4380-507-W-Г60 IP67 Г5 |  | Оптика 60° / Накладное / цветовая температура 5000К | 10480
Светильник i-lux 29 MK 4380-507-P1-Г90 IP67 Г5 |  | Оптика 90° / Поворотное / цветовая температура 5000К | 10750
Светильник i-lux 29 MK 4380-507-P1-Г60 IP67 Г5 |  | Оптика 60° / Поворотное / цветовая температура 5000К | 10750
Светильник i-lux 29 MK 4380-507-P2-Г90 IP67 Г5 |  | Оптика 90° / Поворотное лира / цветовая температура 5000К | 11010
Светильник i-lux 29 MK 4380-507-P2-Г60 IP67 Г5 |  | Оптика 60° / Поворотное лира / цветовая температура 5000К | 11010
Светильник i-lux 29 MK 4380-507-К-Г90 IP67 Г5 |  | Оптика 90° / Консольное / цветовая температура 5000К | 10480
Светильник i-lux 29 MK 4380-507-К-Г60 IP67 Г5 |  | Оптика 60° / Консольное / цветовая температура 5000К | 10480
Технические характеристики
Потребляемая мощность в номинальном режиме, Вт | 29
Драйвер | MEAN WELL
Напряжение питающей сети, В | 100 - 305 АС
Частота питающей сети, Гц | 47-63
Коэффициент мощности (cos φ), не менее | 0.95
Класс защиты от поражения электрическим током | I
Производитель светодиодов | OSRAM
Световой поток светильника (Та=25°С), Лм | до 4380
Цветовая температура, К | 4000, 5000
Индекс цветопередачи | Ra >70,80
Пульсации светового потока не более | 1%
Тип кривой силы света | Г60, Г90
Температура эксплуатации, °C | от -60 до +40
Вид климатического исполнения | УХЛ1
Степень защиты от воздействия окружающей среды | Г60, Г90 - IP67
Корпус светильника | анодированный алюминевый профиль
Материал рассеивателя | Мультилинза ПММА
Герметичный разъём питания IP68 | Есть
Крепление | подвесное-S, накладное-W, поворотное-P1, поворотное лира-Р2, консольное-К
Подходящий диаметр трубы регулируемого консольного крепления | от 40мм до 60мм
Габаритные размеры с подвесным креплением (S) ДхШхВ, мм | Оптика - 220х87х106
Габаритные размеры с накладным креплением (W) ДхШхВ, мм | Оптика - 293х87х111
Габаритные размеры с поворотным креплением (P1) ДхШхВ, мм | Оптика - 220х87х162
Габаритные размеры MK с креплением (К) ДхШхВ, мм | Оптика - 270х87х97
Масса светильника не более,кг | 1.6
Масса светильника с регулируемым креп-ем не более,кг | 2.8
Ресурс работы светильника, ч не менее | 100000
Заводская гарантия на светильник | 5 лет
Светильник i-lux 38 MK | 38 Вт, до 5530 Лм, 5 лет | цена от | 10270
Светильник i-lux 38 MK 5530-507-S-Г90 IP67 Г5 |  | Оптика 90° / Подвесное / цветовая температура 5000К | 10270
Светильник i-lux 38 MK 5530-507-S-Г60 IP67 Г5 |  | Оптика 60° / Подвесное / цветовая температура 5000К | 10270
Светильник i-lux 38 MK 5530-507-W-Г90 IP67 Г5 |  | Оптика 90° / Накладное / цветовая температура 5000К | 10550
Светильник i-lux 38 MK 5530-507-W-Г60 IP67 Г5 |  | Оптика 60° / Накладное / цветовая температура 5000К | 10550
Светильник i-lux 38 MK 5530-507-P1-Г90 IP67 Г5 |  | Оптика 90° / Поворотное / цветовая температура 5000К | 10820
Светильник i-lux 38 MK 5530-507-P1-Г60 IP67 Г5 |  | Оптика 60° / Поворотное / цветовая температура 5000К | 10820
Светильник i-lux 38 MK 5530-507-P2-Г90 IP67 Г5 |  | Оптика 90° / Поворотное лира / цветовая температура 5000К | 11080
Светильник i-lux 38 MK 5530-507-P2-Г60 IP67 Г5 |  | Оптика 60° / Поворотное лира / цветовая температура 5000К | 11080
Светильник i-lux 38 MK 5530-507-К-Г90 IP67 Г5 |  | Оптика 90° / Консольное / цветовая температура 5000К | 10550
Светильник i-lux 38 MK 5530-507-К-Г60 IP67 Г5 |  | Оптика 60° / Консольное / цветовая температура 5000К | 10550
Технические характеристики
Потребляемая мощность в номинальном режиме, Вт | 38
Драйвер | MEAN WELL
Напряжение питающей сети, В | 100 - 305 АС
Частота питающей сети, Гц | 47-63
Коэффициент мощности (cos φ), не менее | 0.95
Класс защиты от поражения электрическим током | I
Производитель светодиодов | OSRAM
Световой поток светильника (Та=25°С), Лм | до 5530
Цветовая температура, К | 4000, 5000
Индекс цветопередачи | Ra >70,80
Пульсации светового потока не более | 1%
Тип кривой силы света | Г60, Г90
Температура эксплуатации, °C | от -60 до +40
Вид климатического исполнения | УХЛ1
Степень защиты от воздействия окружающей среды | Г60, Г90 - IP67
Корпус светильника | анодированный алюминевый профиль
Материал рассеивателя | Мультилинза ПММА
Герметичный разъём питания IP68 | Есть
Крепление | подвесное-S, накладное-W, поворотное-P1, поворотное лира-Р2, консольное-К
Подходящий диаметр трубы регулируемого консольного крепления | от 40мм до 60мм
Габаритные размеры с подвесным креплением (S) ДхШхВ, мм | Оптика - 240х87х106
Габаритные размеры с накладным креплением (W) ДхШхВ, мм | Оптика - 313х87х111
Габаритные размеры с поворотным креплением (P1) ДхШхВ, мм | Оптика - 240х87х162
Габаритные размеры MK с креплением (К) ДхШхВ, мм | Оптика - 270х87х97
Масса светильника не более,кг | 1.6
Масса светильника с регулируемым креп-ем не более,кг | 2.8
Ресурс работы светильника, ч не менее | 100000
Заводская гарантия на светильник | 5 лет
Светильник i-lux 45 MK | 45 Вт, до 6330 Лм, 5 лет | цена от | 10480
Светильник i-lux 45 MK 6330-507-S-Г90 IP67 Г5 |  | Оптика 90° / Подвесное / цветовая температура 5000К | 10480
Светильник i-lux 45 MK 6330-507-S-Г60 IP67 Г5 |  | Оптика 60° / Подвесное / цветовая температура 5000К | 10480
Светильник i-lux 45 MK 6330-507-W-Г90 IP67 Г5 |  | Оптика 90° / Накладное / цветовая температура 5000К | 10760
Светильник i-lux 45 MK 6330-507-W-Г60 IP67 Г5 |  | Оптика 60° / Накладное / цветовая температура 5000К | 10760
Светильник i-lux 45 MK 6330-507-P1-Г90 IP67 Г5 |  | Оптика 90° / Поворотное / цветовая температура 5000К | 11030
Светильник i-lux 45 MK 6330-507-P1-Г60 IP67 Г5 |  | Оптика 60° / Поворотное / цветовая температура 5000К | 11030
Светильник i-lux 45 MK 6330-507-P2-Г90 IP67 Г5 |  | Оптика 90° / Поворотное лира / цветовая температура 5000К | 11290
Светильник i-lux 45 MK 6330-507-P2-Г60 IP67 Г5 |  | Оптика 60° / Поворотное лира / цветовая температура 5000К | 11290
Светильник i-lux 45 MK 6330-507-К-Г90 IP67 Г5 |  | Оптика 90° / Консольное / цветовая температура 5000К | 10760
Светильник i-lux 45 MK 6330-507-К-Г60 IP67 Г5 |  | Оптика 60° / Консольное / цветовая температура 5000К | 10760
Технические характеристики
Потребляемая мощность в номинальном режиме, Вт | 45
Драйвер | MEAN WELL
Напряжение питающей сети, В | 100 - 305 АС
Частота питающей сети, Гц | 47-63
Коэффициент мощности (cos φ), не менее | 0.95
Класс защиты от поражения электрическим током | I
Производитель светодиодов | OSRAM
Световой поток светильника (Та=25°С), Лм | до 6330
Цветовая температура, К | 4000, 5000
Индекс цветопередачи | Ra >70,80
Пульсации светового потока не более | 1%
Тип кривой силы света | Г60, Г90
Температура эксплуатации, °C | от -60 до +40
Вид климатического исполнения | УХЛ1
Степень защиты от воздействия окружающей среды | Г60, Г90 - IP67
Корпус светильника | анодированный алюминевый профиль
Материал рассеивателя | Мультилинза ПММА
Герметичный разъём питания IP68 | Есть
Крепление | подвесное-S, накладное-W, поворотное-P1, поворотное лира-Р2, консольное-К
Подходящий диаметр трубы регулируемого консольного крепления | от 40мм до 60мм
Габаритные размеры с подвесным креплением (S) ДхШхВ, мм | Оптика - 280х87х106
Габаритные размеры с накладным креплением (W) ДхШхВ, мм | Оптика - 353х87х111
Габаритные размеры с поворотным креплением (P1) ДхШхВ, мм | Оптика - 280х87х162
Габаритные размеры MK с креплением (К) ДхШхВ, мм | Оптика - 330х87х97
Масса светильника не более,кг | 1.6
Масса светильника с регулируемым креп-ем не более,кг | 2.8
Ресурс работы светильника, ч не менее | 100000
Заводская гарантия на светильник | 5 лет
Светильник i-lux 50 MK | 50 Вт, до 6880 Лм, 5 лет | цена от | 10620
Светильник i-lux 50 MK 6880-507-S-Г90 IP67 Г5 |  | Оптика 90° / Подвесное / цветовая температура 5000К | 10620
Светильник i-lux 50 MK 6880-507-S-Г60 IP67 Г5 |  | Оптика 60° / Подвесное / цветовая температура 5000К | 10620
Светильник i-lux 50 MK 6880-507-W-Г90 IP67 Г5 |  | Оптика 90° / Накладное / цветовая температура 5000К | 10900
Светильник i-lux 50 MK 6880-507-W-Г60 IP67 Г5 |  | Оптика 60° / Накладное / цветовая температура 5000К | 10900
Светильник i-lux 50 MK 6880-507-P1-Г90 IP67 Г5 |  | Оптика 90° / Поворотное / цветовая температура 5000К | 11170
Светильник i-lux 50 MK 6880-507-P1-Г60 IP67 Г5 |  | Оптика 60° / Поворотное / цветовая температура 5000К | 11170
Светильник i-lux 50 MK 6880-507-P2-Г90 IP67 Г5 |  | Оптика 90° / Поворотное лира / цветовая температура 5000К | 11430
Светильник i-lux 50 MK 6880-507-P2-Г60 IP67 Г5 |  | Оптика 60° / Поворотное лира / цветовая температура 5000К | 11430
Светильник i-lux 50 MK 6880-507-К-Г90 IP67 Г5 |  | Оптика 90° / Консольное / цветовая температура 5000К | 10900
Светильник i-lux 50 MK 6880-507-К-Г60 IP67 Г5 |  | Оптика 60° / Консольное / цветовая температура 5000К | 10900
Технические характеристики
Потребляемая мощность в номинальном режиме, Вт | 50
Драйвер | MEAN WELL
Напряжение питающей сети, В | 100 - 305 АС
Частота питающей сети, Гц | 47-63
Коэффициент мощности (cos φ), не менее | 0.95
Класс защиты от поражения электрическим током | I
Производитель светодиодов | OSRAM
Световой поток светильника (Та=25°С), Лм | до 6880
Цветовая температура, К | 4000, 5000
Индекс цветопередачи | Ra >70,80
Пульсации светового потока не более | 1%
Тип кривой силы света | Г60, Г90
Температура эксплуатации, °C | от -60 до +40
Вид климатического исполнения | УХЛ1
Степень защиты от воздействия окружающей среды | Г60, Г90 - IP67
Корпус светильника | анодированный алюминевый профиль
Материал рассеивателя | Мультилинза ПММА
Герметичный разъём питания IP68 | Есть
Крепление | подвесное-S, накладное-W, поворотное-P1, поворотное лира-Р2, консольное-К
Подходящий диаметр трубы регулируемого консольного крепления | от 40мм до 60мм
Габаритные размеры с подвесным креплением (S) ДхШхВ, мм | Оптика - 310х87х106
Габаритные размеры с накладным креплением (W) ДхШхВ, мм | Оптика - 383х87х111
Габаритные размеры с поворотным креплением (P1) ДхШхВ, мм | Оптика - 310х87х162
Габаритные размеры MK с креплением (К) ДхШхВ, мм | Оптика - 270х87х97
Масса светильника не более,кг | 1.6
Масса светильника с регулируемым креп-ем не более,кг | 2.8
Ресурс работы светильника, ч не менее | 100000
Заводская гарантия на светильник | 5 лет
Светильник i-lux 53 MK | 53 Вт, до 8320 Лм, 5 лет | цена от | 11520
Светильник i-lux 53 MK 8320-507-S-Г90 IP67 Г5 |  | Оптика 90° / Подвесное / цветовая температура 5000К | 11520
Светильник i-lux 53 MK 8320-507-S-Г60 IP67 Г5 |  | Оптика 60° / Подвесное / цветовая температура 5000К | 11520
Светильник i-lux 53 MK 8320-507-W-Г90 IP67 Г5 |  | Оптика 90° / Накладное / цветовая температура 5000К | 11800
Светильник i-lux 53 MK 8320-507-W-Г60 IP67 Г5 |  | Оптика 60° / Накладное / цветовая температура 5000К | 11800
Светильник i-lux 53 MK 8320-507-P1-Г90 IP67 Г5 |  | Оптика 90° / Поворотное / цветовая температура 5000К | 12070
Светильник i-lux 53 MK 8320-507-P1-Г60 IP67 Г5 |  | Оптика 60° / Поворотное / цветовая температура 5000К | 12070
Светильник i-lux 53 MK 8320-507-P2-Г90 IP67 Г5 |  | Оптика 90° / Поворотное лира / цветовая температура 5000К | 12330
Светильник i-lux 53 MK 8320-507-P2-Г60 IP67 Г5 |  | Оптика 60° / Поворотное лира / цветовая температура 5000К | 12330
Светильник i-lux 53 MK 8320-507-К-Г90 IP67 Г5 |  | Оптика 90° / Консольное / цветовая температура 5000К | 11800
Светильник i-lux 53 MK 8320-507-К-Г60 IP67 Г5 |  | Оптика 60° / Консольное / цветовая температура 5000К | 11800
Технические характеристики
Потребляемая мощность в номинальном режиме, Вт | 53
Драйвер | MEAN WELL
Напряжение питающей сети, В | 100 - 305 АС
Частота питающей сети, Гц | 47-63
Коэффициент мощности (cos φ), не менее | 0.95
Класс защиты от поражения электрическим током | I
Производитель светодиодов | OSRAM
Световой поток светильника (Та=25°С), Лм | до 8320
Цветовая температура, К | 4000, 5000
Индекс цветопередачи | Ra >70,80
Пульсации светового потока не более | 1%
Тип кривой силы света | Г60, Г90
Температура эксплуатации, °C | от -60 до +40
Вид климатического исполнения | УХЛ1
Степень защиты от воздействия окружающей среды | Г60, Г90 - IP67
Корпус светильника | анодированный алюминевый профиль
Материал рассеивателя | Мультилинза ПММА
Герметичный разъём питания IP68 | Есть
Крепление | подвесное-S, накладное-W, поворотное-P1, поворотное лира-Р2, консольное-К
Подходящий диаметр трубы регулируемого консольного крепления | от 40мм до 60мм
Габаритные размеры с подвесным креплением (S) ДхШхВ, мм | Оптика - 330х87х106
Габаритные размеры с накладным креплением (W) ДхШхВ, мм | Оптика - 403х87х111
Габаритные размеры с поворотным креплением (P1) ДхШхВ, мм | Оптика - 330х87х162
Габаритные размеры MK с креплением (К) ДхШхВ, мм | Оптика - 270х87х97
Масса светильника не более,кг | 1.6
Масса светильника с регулируемым креп-ем не более,кг | 2.8
Ресурс работы светильника, ч не менее | 100000
Заводская гарантия на светильник | 5 лет
Светильник i-lux 64 MK | 64 Вт, до 9830 Лм, 5 лет | цена от | 13070
Светильник i-lux 64 MK 9830-507-S-Г90 IP67 Г5 |  | Оптика 90° / Подвесное / цветовая температура 5000К | 13070
Светильник i-lux 64 MK 9830-507-S-Г60 IP67 Г5 |  | Оптика 60° / Подвесное / цветовая температура 5000К | 13070
Светильник i-lux 64 MK 9830-507-W-Г90 IP67 Г5 |  | Оптика 90° / Накладное / цветовая температура 5000К | 13350
Светильник i-lux 64 MK 9830-507-W-Г60 IP67 Г5 |  | Оптика 60° / Накладное / цветовая температура 5000К | 13350
Светильник i-lux 64 MK 9830-507-P1-Г90 IP67 Г5 |  | Оптика 90° / Поворотное / цветовая температура 5000К | 13620
Светильник i-lux 64 MK 9830-507-P1-Г60 IP67 Г5 |  | Оптика 60° / Поворотное / цветовая температура 5000К | 13620
Светильник i-lux 64 MK 9830-507-P2-Г90 IP67 Г5 |  | Оптика 90° / Поворотное лира / цветовая температура 5000К | 13880
Светильник i-lux 64 MK 9830-507-P2-Г60 IP67 Г5 |  | Оптика 60° / Поворотное лира / цветовая температура 5000К | 13880
Светильник i-lux 64 MK 9830-507-К-Г90 IP67 Г5 |  | Оптика 90° / Консольное / цветовая температура 5000К | 13350
Светильник i-lux 64 MK 9830-507-К-Г60 IP67 Г5 |  | Оптика 60° / Консольное / цветовая температура 5000К | 13350
Технические характеристики
Потребляемая мощность в номинальном режиме, Вт | 64
Драйвер | MEAN WELL
Напряжение питающей сети, В | 100 - 305 АС
Частота питающей сети, Гц | 47-63
Коэффициент мощности (cos φ), не менее | 0.95
Класс защиты от поражения электрическим током | I
Производитель светодиодов | OSRAM
Световой поток светильника (Та=25°С), Лм | до 9830
Цветовая температура, К | 4000, 5000
Индекс цветопередачи | Ra >70,80
Пульсации светового потока не более | 1%
Тип кривой силы света | Г60, Г90
Температура эксплуатации, °C | от -60 до +40
Вид климатического исполнения | УХЛ1
Степень защиты от воздействия окружающей среды | Г60, Г90 - IP67
Корпус светильника | анодированный алюминевый профиль
Материал рассеивателя | Мультилинза ПММА
Герметичный разъём питания IP68 | Есть
Крепление | подвесное-S, накладное-W, поворотное-P1, поворотное лира-Р2, консольное-К
Подходящий диаметр трубы регулируемого консольного крепления | от 40мм до 60мм
Габаритные размеры с подвесным креплением (S) ДхШхВ, мм | Оптика - 400х87х106
Габаритные размеры с накладным креплением (W) ДхШхВ, мм | Оптика - 473х87х111
Габаритные размеры с поворотным креплением (P1) ДхШхВ, мм | Оптика - 400х87х162
Габаритные размеры MK с креплением (К) ДхШхВ, мм | Оптика - 320х87х97
Масса светильника не более,кг | 1.6
Масса светильника с регулируемым креп-ем не более,кг | 2.8
Ресурс работы светильника, ч не менее | 100000
Заводская гарантия на светильник | 5 лет
Светильник i-lux 70 MK | 70 Вт, до 11100 Лм, 5 лет | цена от | 14470
Светильник i-lux 70 MK 11100-507-S-Г90 IP67 Г5 |  | Оптика 90° / Подвесное / цветовая температура 5000К | 14470
Светильник i-lux 70 MK 11100-507-S-Г60 IP67 Г5 |  | Оптика 60° / Подвесное / цветовая температура 5000К | 14470
Светильник i-lux 70 MK 11100-507-W-Г90 IP67 Г5 |  | Оптика 90° / Накладное / цветовая температура 5000К | 14750
Светильник i-lux 70 MK 11100-507-W-Г60 IP67 Г5 |  | Оптика 60° / Накладное / цветовая температура 5000К | 14750
Светильник i-lux 70 MK 11100-507-P1-Г90 IP67 Г5 |  | Оптика 90° / Поворотное / цветовая температура 5000К | 15020
Светильник i-lux 70 MK 11100-507-P1-Г60 IP67 Г5 |  | Оптика 60° / Поворотное / цветовая температура 5000К | 15020
Светильник i-lux 70 MK 11100-507-К-Г90 IP67 Г5 |  | Оптика 90° / Консольное / цветовая температура 5000К | 14750
Светильник i-lux 70 MK 11100-507-К-Г60 IP67 Г5 |  | Оптика 60° / Консольное / цветовая температура 5000К | 14750
Технические характеристики
Потребляемая мощность в номинальном режиме, Вт | 70
Драйвер | MEAN WELL
Напряжение питающей сети, В | 100 - 305 АС
Частота питающей сети, Гц | 47-63
Коэффициент мощности (cos φ), не менее | 0.95
Класс защиты от поражения электрическим током | I
Производитель светодиодов | OSRAM
Световой поток светильника (Та=25°С), Лм | до 11100
Цветовая температура, К | 4000, 5000
Индекс цветопередачи | Ra >70,80
Пульсации светового потока не более | 1%
Тип кривой силы света | Г60, Г90
Температура эксплуатации, °C | от -60 до +40
Вид климатического исполнения | УХЛ1
Степень защиты от воздействия окружающей среды | Г60, Г90 - IP67
Корпус светильника | анодированный алюминевый профиль
Материал рассеивателя | Мультилинза ПММА
Герметичный разъём питания IP68 | Есть
Крепление | подвесное-S, накладное-W, поворотное-P1, поворотное лира-Р2, консольное-К
Подходящий диаметр трубы регулируемого консольного крепления | от 40мм до 60мм
Габаритные размеры с подвесным креплением (S) ДхШхВ, мм | Оптика - 440х87х106
Габаритные размеры с накладным креплением (W) ДхШхВ, мм | Оптика - 513х87х111
Габаритные размеры с поворотным креплением (P1) ДхШхВ, мм | Оптика - 440х87х162
Габаритные размеры MK с креплением (К) ДхШхВ, мм | Оптика - 470х87х97
Масса светильника не более,кг | 1.6
Масса светильника с регулируемым креп-ем не более,кг | 2.8
Ресурс работы светильника, ч не менее | 100000
Заводская гарантия на светильник | 5 лет
Светильник i-lux 78 MK | 78 Вт, до 12490 Лм, 5 лет | цена от | 14970
Светильник i-lux 78 MK 12490-507-S-Г90 IP67 Г5 |  | Оптика 90° / Подвесное / цветовая температура 5000К | 14970
Светильник i-lux 78 MK 12490-507-S-Г60 IP67 Г5 |  | Оптика 60° / Подвесное / цветовая температура 5000К | 14970
Светильник i-lux 78 MK 12490-507-W-Г90 IP67 Г5 |  | Оптика 90° / Накладное / цветовая температура 5000К | 15250
Светильник i-lux 78 MK 12490-507-W-Г60 IP67 Г5 |  | Оптика 60° / Накладное / цветовая температура 5000К | 15250
Светильник i-lux 78 MK 12490-507-P1-Г90 IP67 Г5 |  | Оптика 90° / Поворотное / цветовая температура 5000К | 15520
Светильник i-lux 78 MK 12490-507-P1-Г60 IP67 Г5 |  | Оптика 60° / Поворотное / цветовая температура 5000К | 15520
Светильник i-lux 78 MK 12490-507-К-Г90 IP67 Г5 |  | Оптика 90° / Консольное / цветовая температура 5000К | 15250
Светильник i-lux 78 MK 12490-507-К-Г60 IP67 Г5 |  | Оптика 60° / Консольное / цветовая температура 5000К | 15250
Технические характеристики
Потребляемая мощность в номинальном режиме, Вт | 78
Драйвер | MEAN WELL
Напряжение питающей сети, В | 100 - 305 АС
Частота питающей сети, Гц | 47-63
Коэффициент мощности (cos φ), не менее | 0.95
Класс защиты от поражения электрическим током | I
Производитель светодиодов | OSRAM
Световой поток светильника (Та=25°С), Лм | до 12490
Цветовая температура, К | 4000, 5000
Индекс цветопередачи | Ra >70,80
Пульсации светового потока не более | 1%
Тип кривой силы света | Г60, Г90
Температура эксплуатации, °C | от -60 до +40
Вид климатического исполнения | УХЛ1
Степень защиты от воздействия окружающей среды | Г60, Г90 - IP67
Корпус светильника | анодированный алюминевый профиль
Материал рассеивателя | Мультилинза ПММА
Герметичный разъём питания IP68 | Есть
Крепление | подвесное-S, накладное-W, поворотное-P1, поворотное лира-Р2, консольное-К
Подходящий диаметр трубы регулируемого консольного крепления | от 40мм до 60мм
Габаритные размеры с подвесным креплением (S) ДхШхВ, мм | Оптика - 490х87х106
Габаритные размеры с накладным креплением (W) ДхШхВ, мм | Оптика - 563х87х111
Габаритные размеры с поворотным креплением (P1) ДхШхВ, мм | Оптика - 490х87х162
Габаритные размеры MK с креплением (К) ДхШхВ, мм | Оптика - 470х87х97
Масса светильника не более,кг | 1.6
Масса светильника с регулируемым креп-ем не более,кг | 2.8
Ресурс работы светильника, ч не менее | 100000
Заводская гарантия на светильник | 5 лет
Светильник i-lux 96 MK | 96 Вт, до 14740 Лм, 5 лет | цена от | 16460
Светильник i-lux 96 MK 14740-507-S-Г90 IP67 Г5 |  | Оптика 90° / Подвесное / цветовая температура 5000К | 16460
Светильник i-lux 96 MK 14740-507-S-Г60 IP67 Г5 |  | Оптика 60° / Подвесное / цветовая температура 5000К | 16460
Светильник i-lux 96 MK 14740-507-W-Г90 IP67 Г5 |  | Оптика 90° / Накладное / цветовая температура 5000К | 16740
Светильник i-lux 96 MK 14740-507-W-Г60 IP67 Г5 |  | Оптика 60° / Накладное / цветовая температура 5000К | 16740
Светильник i-lux 96 MK 14740-507-P1-Г90 IP67 Г5 |  | Оптика 90° / Поворотное / цветовая температура 5000К | 17010
Светильник i-lux 96 MK 14740-507-P1-Г60 IP67 Г5 |  | Оптика 60° / Поворотное / цветовая температура 5000К | 17010
Светильник i-lux 96 MK 14740-507-К-Г90 IP67 Г5 |  | Оптика 90° / Консольное / цветовая температура 5000К | 16740
Светильник i-lux 96 MK 14740-507-К-Г60 IP67 Г5 |  | Оптика 60° / Консольное / цветовая температура 5000К | 16740
Технические характеристики
Потребляемая мощность в номинальном режиме, Вт | 78
Драйвер | MEAN WELL
Напряжение питающей сети, В | 100 - 305 АС
Частота питающей сети, Гц | 47-63
Коэффициент мощности (cos φ), не менее | 0.95
Класс защиты от поражения электрическим током | I
Производитель светодиодов | OSRAM
Световой поток светильника (Та=25°С), Лм | до 14740
Цветовая температура, К | 4000, 5000
Индекс цветопередачи | Ra >70,80
Пульсации светового потока не более | 1%
Тип кривой силы света | Г60, Г90
Температура эксплуатации, °C | от -60 до +40
Вид климатического исполнения | УХЛ1
Степень защиты от воздействия окружающей среды | Г60, Г90 - IP67
Корпус светильника | анодированный алюминевый профиль
Материал рассеивателя | Мультилинза ПММА
Герметичный разъём питания IP68 | Есть
Крепление | подвесное-S, накладное-W, поворотное-P1, поворотное лира-Р2, консольное-К
Подходящий диаметр трубы регулируемого консольного крепления | от 40мм до 60мм
Габаритные размеры с подвесным креплением (S) ДхШхВ, мм | Оптика - 600х87х106
Габаритные размеры с накладным креплением (W) ДхШхВ, мм | Оптика - 673х87х111
Габаритные размеры с поворотным креплением (P1) ДхШхВ, мм | Оптика - 600х87х162
Габаритные размеры MK с креплением (К) ДхШхВ, мм | Оптика - 480х87х97
Масса светильника не более,кг | 1.6
Масса светильника с регулируемым креп-ем не более,кг | 2.8
Ресурс работы светильника, ч не менее | 100000
Заводская гарантия на светильник | 5 лет
Светильник i-lux 104 MK | 104 Вт, до 16650 Лм, 5 лет | цена от | 17400
Светильник i-lux 104 MK 16650-507-S-Г90 IP67 Г5 |  | Оптика 90° / Подвесное / цветовая температура 5000К | 17400
Светильник i-lux 104 MK 16650-507-S-Г60 IP67 Г5 |  | Оптика 60° / Подвесное / цветовая температура 5000К | 17400
Светильник i-lux 104 MK 16650-507-W-Г90 IP67 Г5 |  | Оптика 90° / Накладное / цветовая температура 5000К | 17680
Светильник i-lux 104 MK 16650-507-W-Г60 IP67 Г5 |  | Оптика 60° / Накладное / цветовая температура 5000К | 17680
Светильник i-lux 104 MK 16650-507-P1-Г90 IP67 Г5 |  | Оптика 90° / Поворотное / цветовая температура 5000К | 17950
Светильник i-lux 104 MK 16650-507-P1-Г60 IP67 Г5 |  | Оптика 60° / Поворотное / цветовая температура 5000К | 17950
Светильник i-lux 104 MK 16650-507-К-Г90 IP67 Г5 |  | Оптика 90° / Консольное / цветовая температура 5000К | 17680
Светильник i-lux 104 MK 16650-507-К-Г60 IP67 Г5 |  | Оптика 60° / Консольное / цветовая температура 5000К | 17680
Технические характеристики
Потребляемая мощность в номинальном режиме, Вт | 104
Драйвер | MEAN WELL
Напряжение питающей сети, В | 100 - 305 АС
Частота питающей сети, Гц | 47-63
Коэффициент мощности (cos φ), не менее | 0.95
Класс защиты от поражения электрическим током | I
Производитель светодиодов | OSRAM
Световой поток светильника (Та=25°С), Лм | до 16650
Цветовая температура, К | 4000, 5000
Индекс цветопередачи | Ra >70,80
Пульсации светового потока не более | 1%
Тип кривой силы света | Г60, Г90
Температура эксплуатации, °C | от -60 до +40
Вид климатического исполнения | УХЛ1
Степень защиты от воздействия окружающей среды | Г60, Г90 - IP67
Корпус светильника | анодированный алюминевый профиль
Материал рассеивателя | Мультилинза ПММА
Герметичный разъём питания IP68 | Есть
Крепление | подвесное-S, накладное-W, поворотное-P1, поворотное лира-Р2, консольное-К
Подходящий диаметр трубы регулируемого консольного крепления | от 40мм до 60мм
Габаритные размеры с подвесным креплением (S) ДхШхВ, мм | Оптика - 650х87х106
Габаритные размеры с накладным креплением (W) ДхШхВ, мм | Оптика - 723х87х111
Габаритные размеры с поворотным креплением (P1) ДхШхВ, мм | Оптика - 650х87х162
Габаритные размеры MK с креплением (К) ДхШхВ, мм | Оптика - 520х87х97
Масса светильника не более,кг | 1.6
Масса светильника с регулируемым креп-ем не более,кг | 2.8
Ресурс работы светильника, ч не менее | 100000
Заводская гарантия на светильник | 5 лет
Светильник i-lux 130 MK | 130 Вт, до 20810 Лм, 5 лет | цена от | 20540
Светильник i-lux 130 MK 20810-507-S-Г90 IP67 Г5 |  | Оптика 90° / Подвесное / цветовая температура 5000К | 20540
Светильник i-lux 130 MK 20810-507-S-Г60 IP67 Г5 |  | Оптика 60° / Подвесное / цветовая температура 5000К | 20540
Светильник i-lux 130 MK 20810-507-W-Г90 IP67 Г5 |  | Оптика 90° / Накладное / цветовая температура 5000К | 20820
Светильник i-lux 130 MK 20810-507-W-Г60 IP67 Г5 |  | Оптика 60° / Накладное / цветовая температура 5000К | 20820
Светильник i-lux 130 MK 20810-507-P1-Г90 IP67 Г5 |  | Оптика 90° / Поворотное / цветовая температура 5000К | 21090
Светильник i-lux 130 MK 20810-507-P1-Г60 IP67 Г5 |  | Оптика 60° / Поворотное / цветовая температура 5000К | 21090
Светильник i-lux 130 MK 20810-507-К-Г90 IP67 Г5 |  | Оптика 90° / Консольное / цветовая температура 5000К | 20820
Светильник i-lux 130 MK 20810-507-К-Г60 IP67 Г5 |  | Оптика 60° / Консольное / цветовая температура 5000К | 20820
Технические характеристики
Потребляемая мощность в номинальном режиме, Вт | 130
Драйвер | MEAN WELL
Напряжение питающей сети, В | 100 - 305 АС
Частота питающей сети, Гц | 47-63
Коэффициент мощности (cos φ), не менее | 0.95
Класс защиты от поражения электрическим током | I
Производитель светодиодов | OSRAM
Световой поток светильника (Та=25°С), Лм | до 20810
Цветовая температура, К | 4000, 5000
Индекс цветопередачи | Ra >70,80
Пульсации светового потока не более | 1%
Тип кривой силы света | Г60, Г90
Температура эксплуатации, °C | от -60 до +40
Вид климатического исполнения | УХЛ1
Степень защиты от воздействия окружающей среды | Г60, Г90 - IP67
Корпус светильника | анодированный алюминевый профиль
Материал рассеивателя | Мультилинза ПММА
Герметичный разъём питания IP68 | Есть
Крепление | подвесное-S, накладное-W, поворотное-P1, поворотное лира-Р2, консольное-К
Подходящий диаметр трубы регулируемого консольного крепления | от 40мм до 60мм
Габаритные размеры с подвесным креплением (S) ДхШхВ, мм | Оптика - 810х87х106
Габаритные размеры с накладным креплением (W) ДхШхВ, мм | Оптика - 883х87х111
Габаритные размеры с поворотным креплением (P1) ДхШхВ, мм | Оптика - 810х87х162
Габаритные размеры MK с креплением (К) ДхШхВ, мм | Оптика - 670х87х97
Масса светильника не более,кг | 1.6
Масса светильника с регулируемым креп-ем не более,кг | 2.8
Ресурс работы светильника, ч не менее | 100000
Заводская гарантия на светильник | 5 лет
ПРОМЫШЛЕННЫЕ СВЕТИЛЬНИКИ i-lux MK2 CRI70 (до 160 лм/Вт)
Светильник i-lux 104 MK2 | 104 Вт, до 16650 Лм, 5 лет | цена от | 17970
Светильник i-lux 104 MK2 16650-507-S-Г90 IP67 Г5 |  | Оптика 90° / Подвесное / цветовая температура 5000К | 17970
Светильник i-lux 104 MK2 16650-507-S-Г60 IP67 Г5 |  | Оптика 60° / Подвесное / цветовая температура 5000К | 17970
Светильник i-lux 104 MK2 16650-507-W-Г90 IP67 Г5 |  | Оптика 90° / Накладное / цветовая температура 5000К | 18250
Светильник i-lux 104 MK2 16650-507-W-Г60 IP67 Г5 |  | Оптика 60° / Накладное / цветовая температура 5000К | 18250
Светильник i-lux 104 MK2 16650-507-P1-Г90 IP67 Г5 |  | Оптика 90° / Поворотное / цветовая температура 5000К | 18520
Светильник i-lux 104 MK2 16650-507-P1-Г60 IP67 Г5 |  | Оптика 60° / Поворотное / цветовая температура 5000К | 18520
Светильник i-lux 104 MK2 16650-507-P2-Г90 IP67 Г5 |  | Оптика 90° / Поворотное лира / цветовая температура 5000К | 18960
Светильник i-lux 104 MK2 16650-507-P2-Г60 IP67 Г5 |  | Оптика 60° / Поворотное лира / цветовая температура 5000К | 18960
Технические характеристики
Потребляемая мощность в номинальном режиме, Вт | 104
Драйвер | MEAN WELL
Напряжение питающей сети, В | 100 - 305 АС
Частота питающей сети, Гц | 47-63
Коэффициент мощности (cos φ), не менее | 0.95
Класс защиты от поражения электрическим током | I
Производитель светодиодов | OSRAM
Световой поток светильника (Та=25°С), Лм | до 16650
Цветовая температура, К | 4000, 5000
Индекс цветопередачи | Ra >70,80
Пульсации светового потока не более | 1%
Тип кривой силы света | Г60, Г90
Температура эксплуатации, °C | от -60 до +40
Вид климатического исполнения | УХЛ1
Степень защиты от воздействия окружающей среды | Г60, Г90 - IP67
Корпус светильника | анодированный алюминевый профиль
Материал рассеивателя | Мультилинза ПММА
Герметичный разъём питания IP68 | Есть
Крепление | подвесное-S, накладное-W, поворотное-P1, поворотное лира-Р2
Габаритные размеры с подвесным креплением (S) ДхШхВ, мм | Оптика - 330х184х106
Габаритные размеры с накладным креплением (W) ДхШхВ, мм | Оптика - 403х184х111
Габаритные размеры с поворотным креплением (P1) ДхШхВ, мм | Оптика - 330х184х162
Масса светильника не более,кг | 1.6
Масса светильника с регулируемым креп-ем не более,кг | 2.8
Ресурс работы светильника, ч не менее | 100000
Заводская гарантия на светильник | 5 лет
Светильник i-lux 208 MK2 | 208 Вт, до 33300 Лм, 5 лет | цена от | 28080
Светильник i-lux 208 MK2 33300-507-S-Г90 IP67 Г5 |  | Оптика 90° / Подвесное / цветовая температура 5000К | 28080
Светильник i-lux 208 MK2 33300-507-S-Г60 IP67 Г5 |  | Оптика 60° / Подвесное / цветовая температура 5000К | 28080
Светильник i-lux 208 MK2 33300-507-W-Г90 IP67 Г5 |  | Оптика 90° / Накладное / цветовая температура 5000К | 28360
Светильник i-lux 208 MK2 33300-507-W-Г60 IP67 Г5 |  | Оптика 60° / Накладное / цветовая температура 5000К | 28360
Светильник i-lux 208 MK2 33300-507-P1-Г90 IP67 Г5 |  | Оптика 90° / Поворотное / цветовая температура 5000К | 28630
Светильник i-lux 208 MK2 33300-507-P1-Г60 IP67 Г5 |  | Оптика 60° / Поворотное / цветовая температура 5000К | 28630
Технические характеристики
Потребляемая мощность в номинальном режиме, Вт | 208
Драйвер | MEAN WELL
Напряжение питающей сети, В | 100 - 305 АС
Частота питающей сети, Гц | 47-63
Коэффициент мощности (cos φ), не менее | 0.95
Класс защиты от поражения электрическим током | I
Производитель светодиодов | OSRAM
Световой поток светильника (Та=25°С), Лм | до 33300
Цветовая температура, К | 4000, 5000
Индекс цветопередачи | Ra >70,80
Пульсации светового потока не более | 1%
Тип кривой силы света | Г60, Г90
Температура эксплуатации, °C | от -60 до +40
Вид климатического исполнения | УХЛ1
Степень защиты от воздействия окружающей среды | Г60, Г90 - IP67
Корпус светильника | анодированный алюминевый профиль
Материал рассеивателя | Мультилинза ПММА
Герметичный разъём питания IP68 | Есть
Крепление | подвесное-S, накладное-W, поворотное-P1, поворотное лира-Р2
Габаритные размеры с подвесным креплением (S) ДхШхВ, мм | Оптика - 650х184х106
Габаритные размеры с накладным креплением (W) ДхШхВ, мм | Оптика - 723х184х111
Габаритные размеры с поворотным креплением (P1) ДхШхВ, мм | Оптика - 650х184х162
Масса светильника не более,кг | 1.6
Масса светильника с регулируемым креп-ем не более,кг | 2.8
Ресурс работы светильника, ч не менее | 100000
Заводская гарантия на светильник | 5 лет
Ресурс работы светильника, ч не менее | 100000
ПРОМЫШЛЕННЫЕ СВЕТИЛЬНИКИ i-lux MK3 CRI70 (до 160 лм/Вт)
Светильник i-lux 130 MK3 | 130 Вт, до 20810 Лм, 5 лет | цена от | 22800
Светильник i-lux 130 MK3 20810-507-S-Г90 IP67 Г5 |  | Оптика 90° / Подвесное / цветовая температура 5000К | 22800
Светильник i-lux 130 MK3 20810-507-S-Г60 IP67 Г5 |  | Оптика 60° / Подвесное / цветовая температура 5000К | 22800
Светильник i-lux 130 MK3 20810-507-W-Г90 IP67 Г5 |  | Оптика 90° / Накладное / цветовая температура 5000К | 23080
Светильник i-lux 130 MK3 20810-507-W-Г60 IP67 Г5 |  | Оптика 60° / Накладное / цветовая температура 5000К | 23080
Светильник i-lux 130 MK3 20810-507-P2-Г90 IP67 Г5 |  | Оптика 90° / Поворотное лира / цветовая температура 5000К | 23980
Светильник i-lux 130 MK3 20810-507-P2-Г60 IP67 Г5 |  | Оптика 60° / Поворотное лира / цветовая температура 5000К | 23980
Светильник i-lux 130 MK3 20810-507-К-Г90 IP67 Г5 |  | Оптика 90° / Консольное / цветовая температура 5000К | 23720
Светильник i-lux 130 MK3 20810-507-К-Г60 IP67 Г5 |  | Оптика 60° / Консольное / цветовая температура 5000К | 23720
Технические характеристики
Потребляемая мощность в номинальном режиме, Вт | 130
Драйвер | MEAN WELL
Напряжение питающей сети, В | 100 - 305 АС
Частота питающей сети, Гц | 47-63
Коэффициент мощности (cos φ), не менее | 0.95
Класс защиты от поражения электрическим током | I
Производитель светодиодов | OSRAM
Световой поток светильника (Та=25°С), Лм | до 20810
Цветовая температура, К | 4000, 5000
Индекс цветопередачи | Ra >70,80
Пульсации светового потока не более | 1%
Тип кривой силы света | Г60, Г90
Температура эксплуатации, °C | от -60 до +40
Вид климатического исполнения | УХЛ1
Степень защиты от воздействия окружающей среды | Г60, Г90 - IP67
Корпус светильника | анодированный алюминевый профиль
Материал рассеивателя | Мультилинза ПММА
Герметичный разъём питания IP68 | Есть
Крепление | подвесное-S, накладное-W, поворотное-P2, поворотное лира-Р2, консольное-К
Подходящий диаметр трубы регулируемого консольного крепления | от 40мм до 60мм
Габаритные размеры с подвесным креплением (S) ДхШхВ, мм | Оптика - 310х280х106
Габаритные размеры с накладным креплением (W) ДхШхВ, мм | Оптика - 383х280х111
Габаритные размеры с поворотным креплением (P1) ДхШхВ, мм | Оптика - 310х280х162
Габаритные размеры MK с креплением (К) ДхШхВ, мм | Оптика - 390х280х97
Масса светильника не более,кг | 1.6
Масса светильника с регулируемым креп-ем не более,кг | 2.8
Ресурс работы светильника, ч не менее | 100000
Заводская гарантия на светильник | 5 лет
Ресурс работы светильника, ч не менее | 100000
Светильник i-lux 156 MK3 | 156 Вт, до 24970 Лм, 5 лет | цена от | 24450
Светильник i-lux 156 MK3 24970-507-S-Г90 IP67 Г5 |  | Оптика 90° / Подвесное / цветовая температура 5000К | 24450
Светильник i-lux 156 MK3 24970-507-S-Г60 IP67 Г5 |  | Оптика 60° / Подвесное / цветовая температура 5000К | 24450
Светильник i-lux 156 MK3 24970-507-W-Г90 IP67 Г5 |  | Оптика 90° / Накладное / цветовая температура 5000К | 24730
Светильник i-lux 156 MK3 24970-507-W-Г60 IP67 Г5 |  | Оптика 60° / Накладное / цветовая температура 5000К | 24730
Светильник i-lux 156 MK3 24970-507-P2-Г90 IP67 Г5 |  | Оптика 90° / Поворотное лира / цветовая температура 5000К | 25630
Светильник i-lux 156 MK3 24970-507-P2-Г60 IP67 Г5 |  | Оптика 60° / Поворотное лира / цветовая температура 5000К | 25630
Светильник i-lux 156 MK3 24970-507-К-Г90 IP67 Г5 |  | Оптика 90° / Консольное / цветовая температура 5000К | 25370
Светильник i-lux 156 MK3 24970-507-К-Г60 IP67 Г5 |  | Оптика 60° / Консольное / цветовая температура 5000К | 25370
Технические характеристики
Потребляемая мощность в номинальном режиме, Вт | 156
Драйвер | MEAN WELL
Напряжение питающей сети, В | 100 - 305 АС
Частота питающей сети, Гц | 47-63
Коэффициент мощности (cos φ), не менее | 0.95
Класс защиты от поражения электрическим током | I
Производитель светодиодов | OSRAM
Световой поток светильника (Та=25°С), Лм | до 24970
Цветовая температура, К | 4000, 5000
Индекс цветопередачи | Ra >70,80
Пульсации светового потока не более | 1%
Тип кривой силы света | Г60, Г90
Температура эксплуатации, °C | от -60 до +40
Вид климатического исполнения | УХЛ1
Степень защиты от воздействия окружающей среды | Г60, Г90 - IP67
Корпус светильника | анодированный алюминевый профиль
Материал рассеивателя | Мультилинза ПММА
Герметичный разъём питания IP68 | Есть
Крепление | подвесное-S, накладное-W, поворотное-P2, поворотное лира-Р2, консольное-К
Подходящий диаметр трубы регулируемого консольного крепления | от 40мм до 60мм
Габаритные размеры с подвесным креплением (S) ДхШхВ, мм | Оптика - 370х280х106
Габаритные размеры с накладным креплением (W) ДхШхВ, мм | Оптика - 443х280х111
Габаритные размеры с поворотным креплением (P1) ДхШхВ, мм | Оптика - 370х280х162
Габаритные размеры MK с креплением (К) ДхШхВ, мм | Оптика - 390х280х97
Масса светильника не более,кг | 1.6
Масса светильника с регулируемым креп-ем не более,кг | 2.8
Ресурс работы светильника, ч не менее | 100000
Заводская гарантия на светильник | 5 лет
Ресурс работы светильника, ч не менее | 100000
Светильник i-lux 182 MK3 | 182 Вт, до 29130 Лм, 5 лет | цена от | 28280
Светильник i-lux 182 MK3 29130-507-S-Г90 IP67 Г5 |  | Оптика 90° / Подвесное / цветовая температура 5000К | 28280
Светильник i-lux 182 MK3 29130-507-S-Г60 IP67 Г5 |  | Оптика 60° / Подвесное / цветовая температура 5000К | 28280
Светильник i-lux 182 MK3 29130-507-W-Г90 IP67 Г5 |  | Оптика 90° / Накладное / цветовая температура 5000К | 28560
Светильник i-lux 182 MK3 29130-507-W-Г60 IP67 Г5 |  | Оптика 60° / Накладное / цветовая температура 5000К | 28560
Светильник i-lux 182 MK3 29130-507-P2-Г90 IP67 Г5 |  | Оптика 90° / Поворотное лира / цветовая температура 5000К | 29460
Светильник i-lux 182 MK3 29130-507-P2-Г60 IP67 Г5 |  | Оптика 60° / Поворотное лира / цветовая температура 5000К | 29460
Светильник i-lux 182 MK3 29130-507-К-Г90 IP67 Г5 |  | Оптика 90° / Консольное / цветовая температура 5000К | 29200
Светильник i-lux 182 MK3 29130-507-К-Г60 IP67 Г5 |  | Оптика 60° / Консольное / цветовая температура 5000К | 29200
Технические характеристики
Потребляемая мощность в номинальном режиме, Вт | 182
Драйвер | MEAN WELL
Напряжение питающей сети, В | 100 - 305 АС
Частота питающей сети, Гц | 47-63
Коэффициент мощности (cos φ), не менее | 0.95
Класс защиты от поражения электрическим током | I
Производитель светодиодов | OSRAM
Световой поток светильника (Та=25°С), Лм | до 29130
Цветовая температура, К | 4000, 5000
Индекс цветопередачи | Ra >70,80
Пульсации светового потока не более | 1%
Тип кривой силы света | Г60, Г90
Температура эксплуатации, °C | от -60 до +40
Вид климатического исполнения | УХЛ1
Степень защиты от воздействия окружающей среды | Г60, Г90 - IP67
Корпус светильника | анодированный алюминевый профиль
Материал рассеивателя | Мультилинза ПММА
Герметичный разъём питания IP68 | Есть
Крепление | подвесное-S, накладное-W, поворотное-P2, поворотное лира-Р2, консольное-К
Подходящий диаметр трубы регулируемого консольного крепления | от 40мм до 60мм
Габаритные размеры с подвесным креплением (S) ДхШхВ, мм | Оптика - 440х280х106
Габаритные размеры с накладным креплением (W) ДхШхВ, мм | Оптика - 513х280х111
Габаритные размеры с поворотным креплением (P1) ДхШхВ, мм | Оптика - 440х280х162
Габаритные размеры MK с креплением (К) ДхШхВ, мм | Оптика - 570х280х97
Масса светильника не более,кг | 1.6
Масса светильника с регулируемым креп-ем не более,кг | 2.8
Ресурс работы светильника, ч не менее | 100000
Заводская гарантия на светильник | 5 лет
Ресурс работы светильника, ч не менее | 100000
Светильник i-lux 208 MK3 | 208 Вт, до 33300 Лм, 5 лет | цена от | 30070
Светильник i-lux 208 MK3 33300-507-S-Г90 IP67 Г5 |  | Оптика 90° / Подвесное / цветовая температура 5000К | 30070
Светильник i-lux 208 MK3 33300-507-S-Г60 IP67 Г5 |  | Оптика 60° / Подвесное / цветовая температура 5000К | 30070
Светильник i-lux 208 MK3 33300-507-W-Г90 IP67 Г5 |  | Оптика 90° / Накладное / цветовая температура 5000К | 30350
Светильник i-lux 208 MK3 33300-507-W-Г60 IP67 Г5 |  | Оптика 60° / Накладное / цветовая температура 5000К | 30350
Светильник i-lux 208 MK3 33300-507-P2-Г90 IP67 Г5 |  | Оптика 90° / Поворотное лира / цветовая температура 5000К | 31250
Светильник i-lux 208 MK3 33300-507-P2-Г60 IP67 Г5 |  | Оптика 60° / Поворотное лира / цветовая температура 5000К | 31250
Светильник i-lux 208 MK3 33300-507-К-Г90 IP67 Г5 |  | Оптика 90° / Консольное / цветовая температура 5000К | 30990
Светильник i-lux 208 MK3 33300-507-К-Г60 IP67 Г5 |  | Оптика 60° / Консольное / цветовая температура 5000К | 30990
Технические характеристики
Потребляемая мощность в номинальном режиме, Вт | 208
Драйвер | MEAN WELL
Напряжение питающей сети, В | 100 - 305 АС
Частота питающей сети, Гц | 47-63
Коэффициент мощности (cos φ), не менее | 0.95
Класс защиты от поражения электрическим током | I
Производитель светодиодов | OSRAM
Световой поток светильника (Та=25°С), Лм | до 33300
Цветовая температура, К | 4000, 5000
Индекс цветопередачи | Ra >70,80
Пульсации светового потока не более | 1%
Тип кривой силы света | Г60, Г90
Температура эксплуатации, °C | от -60 до +40
Вид климатического исполнения | УХЛ1
Степень защиты от воздействия окружающей среды | Г60, Г90 - IP67
Корпус светильника | анодированный алюминевый профиль
Материал рассеивателя | Мультилинза ПММА
Герметичный разъём питания IP68 | Есть
Крепление | подвесное-S, накладное-W, поворотное-P2, поворотное лира-Р2, консольное-К
Подходящий диаметр трубы регулируемого консольного крепления | от 40мм до 60мм
Габаритные размеры с подвесным креплением (S) ДхШхВ, мм | Оптика - 500х280х106
Габаритные размеры с накладным креплением (W) ДхШхВ, мм | Оптика - 573х280х111
Габаритные размеры с поворотным креплением (P1) ДхШхВ, мм | Оптика - 500х280х162
Габаритные размеры MK с креплением (К) ДхШхВ, мм | Оптика - 570х280х97
Масса светильника не более,кг | 1.6
Масса светильника с регулируемым креп-ем не более,кг | 2.8
Ресурс работы светильника, ч не менее | 100000
Заводская гарантия на светильник | 5 лет
Ресурс работы светильника, ч не менее | 100000
Светильник i-lux 234 MK3 | 234 Вт, до 37460 Лм, 5 лет | цена от | 33620
Светильник i-lux 234 MK3 37460-507-S-Г90 IP67 Г5 |  | Оптика 90° / Подвесное / цветовая температура 5000К | 33620
Светильник i-lux 234 MK3 37460-507-S-Г60 IP67 Г5 |  | Оптика 60° / Подвесное / цветовая температура 5000К | 33620
Светильник i-lux 234 MK3 37460-507-W-Г90 IP67 Г5 |  | Оптика 90° / Накладное / цветовая температура 5000К | 33900
Светильник i-lux 234 MK3 37460-507-W-Г60 IP67 Г5 |  | Оптика 60° / Накладное / цветовая температура 5000К | 33900
Светильник i-lux 234 MK3 37460-507-P2-Г90 IP67 Г5 |  | Оптика 90° / Поворотное лира / цветовая температура 5000К | 34800
Светильник i-lux 234 MK3 37460-507-P2-Г60 IP67 Г5 |  | Оптика 60° / Поворотное лира / цветовая температура 5000К | 34800
Светильник i-lux 234 MK3 37460-507-К-Г90 IP67 Г5 |  | Оптика 90° / Консольное / цветовая температура 5000К | 34540
Светильник i-lux 234 MK3 37460-507-К-Г60 IP67 Г5 |  | Оптика 60° / Консольное / цветовая температура 5000К | 34540
Технические характеристики
Потребляемая мощность в номинальном режиме, Вт | 234
Драйвер | MEAN WELL
Напряжение питающей сети, В | 100 - 305 АС
Частота питающей сети, Гц | 47-63
Коэффициент мощности (cos φ), не менее | 0.95
Класс защиты от поражения электрическим током | I
Производитель светодиодов | OSRAM
Световой поток светильника (Та=25°С), Лм | до 37460
Цветовая температура, К | 4000, 5000
Индекс цветопередачи | Ra >70,80
Пульсации светового потока не более | 1%
Тип кривой силы света | Г60, Г90
Температура эксплуатации, °C | от -60 до +40
Вид климатического исполнения | УХЛ1
Степень защиты от воздействия окружающей среды | Г60, Г90 - IP67
Корпус светильника | анодированный алюминевый профиль
Материал рассеивателя | Мультилинза ПММА
Герметичный разъём питания IP68 | Есть
Крепление | подвесное-S, накладное-W, поворотное-P2, поворотное лира-Р2, консольное-К
Подходящий диаметр трубы регулируемого консольного крепления | от 40мм до 60мм
Габаритные размеры с подвесным креплением (S) ДхШхВ, мм | Оптика - 560х280х106
Габаритные размеры с накладным креплением (W) ДхШхВ, мм | Оптика - 633х280х111
Габаритные размеры с поворотным креплением (P1) ДхШхВ, мм | Оптика - 560х280х162
Габаритные размеры MK с креплением (К) ДхШхВ, мм | Оптика - 570х280х97
Масса светильника не более,кг | 1.6
Масса светильника с регулируемым креп-ем не более,кг | 2.8
Ресурс работы светильника, ч не менее | 100000
Заводская гарантия на светильник | 5 лет
Ресурс работы светильника, ч не менее | 100000
Светильник i-lux 312 MK3 | 312 Вт, до 49940 Лм, 5 лет | цена от | 44910
Светильник i-lux 312 MK3 49940-507-S-Г90 IP67 Г5 |  | Оптика 90° / Подвесное / цветовая температура 5000К | 44910
Светильник i-lux 312 MK3 49940-507-S-Г60 IP67 Г5 |  | Оптика 60° / Подвесное / цветовая температура 5000К | 44910
Светильник i-lux 312 MK3 49940-507-W-Г90 IP67 Г5 |  | Оптика 90° / Накладное / цветовая температура 5000К | 45190
Светильник i-lux 312 MK3 49940-507-W-Г60 IP67 Г5 |  | Оптика 60° / Накладное / цветовая температура 5000К | 45190
Светильник i-lux 312 MK3 49940-507-P2-Г90 IP67 Г5 |  | Оптика 90° / Поворотное лира / цветовая температура 5000К | 46420
Светильник i-lux 312 MK3 49940-507-P2-Г60 IP67 Г5 |  | Оптика 60° / Поворотное лира / цветовая температура 5000К | 46420
Светильник i-lux 312 MK3 49940-507-К-Г90 IP67 Г5 |  | Оптика 90° / Консольное / цветовая температура 5000К | 45830
Светильник i-lux 312 MK3 49940-507-К-Г60 IP67 Г5 |  | Оптика 60° / Консольное / цветовая температура 5000К | 45830
Технические характеристики
Потребляемая мощность в номинальном режиме, Вт | 312
Драйвер | MEAN WELL
Напряжение питающей сети, В | 100 - 305 АС
Частота питающей сети, Гц | 47-63
Коэффициент мощности (cos φ), не менее | 0.95
Класс защиты от поражения электрическим током | I
Производитель светодиодов | OSRAM
Световой поток светильника (Та=25°С), Лм | до 49940
Цветовая температура, К | 4000, 5000
Индекс цветопередачи | Ra >70,80
Пульсации светового потока не более | 1%
Тип кривой силы света | Г60, Г90
Температура эксплуатации, °C | от -60 до +40
Вид климатического исполнения | УХЛ1
Степень защиты от воздействия окружающей среды | Г60, Г90 - IP67
Корпус светильника | анодированный алюминевый профиль
Материал рассеивателя | Мультилинза ПММА
Герметичный разъём питания IP68 | Есть
Крепление | подвесное-S, накладное-W, поворотное-P1, поворотное лира-Р2, консольное-К
Подходящий диаметр трубы регулируемого консольного крепления | от 40мм до 60мм
Габаритные размеры с подвесным креплением (S) ДхШхВ, мм | Оптика - 750х280х106
Габаритные размеры с накладным креплением (W) ДхШхВ, мм | Оптика - 823х280х111
Габаритные размеры с поворотным креплением (P1) ДхШхВ, мм | Оптика - 750х280х162
Габаритные размеры MK с креплением (К) ДхШхВ, мм | Оптика - 750х280х97
Масса светильника не более,кг | 1.6
Масса светильника с регулируемым креп-ем не более,кг | 2.8
Ресурс работы светильника, ч не менее | 100000
Заводская гарантия на светильник | 5 лет
Ресурс работы светильника, ч не менее | 100000
Блок аварийного питания (БАП)* (гарантия на светильник 3 года) |  |  | 9590
Время работы 3 часа. Первый час потребление 7Вт и св. поток 1375 лм. Второй и третий часы потребление 4Вт и св. поток 810 лм.
* В моделях с длиной светильника менее 500мм, увеличивается длина до 500мм. БАП находится внутри профиля светильника.
Выносной блок аварийного питания (БАП)** (гарантия на светильник 3 года) |  |  | 10250
Время работы 3 часа. Первый час потребление 7Вт и св. поток 1375 лм. Второй и третий часы потребление 4Вт и св. поток 810 лм.
** Выносной БАП устанавливается в отдельный профиль размерами 300х40х59
Выносной драйвер для высоких температур до +65° |  |  | 1290
Предназначен для работы при окружающей температуре до +65°, драйвер устанавливается на специальную пластину, находится снаружи светильника.
Диммируемый драйвер MeanWell XLG по протоколу 0-10V (+ к базовой цене) |  |  | 1100
Покраска профиля по палитре RAL
Покраска профиля с торцевыми крышками по палитре (за 1 метр одного модуля) (Дополнительная маркировка FULL RALxxxx) |  |  | 1430
Покраска только торцевых крышек с креплением по палитре (Дополнительная маркировка RALxxxx) |  |  | 440
Крепления для светильников i-lux MD
Накладное i-lux MD (Тип W) |  |  | 280
Консольное i-lux MD (Тип К) |  |  | 280
Поворотное i-lux MD (Тип P1) |  |  | 550
Поворотное лира i-lux MD (Тип P2) / 21 Вт, 29 Вт, 38 Вт, 43 Вт, 47 Вт, 53 Вт, 64 Вт |  |  | 810
Накладное i-lux MD2 (Тип W) |  |  | 280
Поворотное i-lux MD2 (Тип P1) |  |  | 550
Поворотное лира i-lux MD2 (Тип P2) / 104 Вт, 130 Вт, 156 Вт |  |  | 990
Накладное i-lux MD3 (Тип W) |  |  | 280
Консольное i-lux MD3 (Тип К) |  |  | 920
Поворотное лира i-lux MD3 (Тип P2) / 156 Вт, 182 Вт, 208 Вт, 234 Вт |  |  | 1180
Поворотное лира i-lux MD3 (Тип P2) / 312 Вт |  |  | 1510
Поворотное лира i-lux MD3 (Тип P3) / 156 Вт, 182 Вт, 208 Вт, 234 Вт |  |  | 3230
Поворотное лира i-lux MD3 (Тип P3) / 312 Вт |  |  | 4780
ПРОМЫШЛЕННЫЕ СВЕТИЛЬНИКИ i-lux MD/MK CRI80 (до 150 лм/Вт)
ПРОМЫШЛЕННЫЕ СВЕТИЛЬНИКИ i-lux MD CRI80 (до 150 лм/Вт)
Светильник i-lux 21 MD | 21 Вт, до 2960 Лм, 5 лет | цена от | 10580
Светильник i-lux 21 MD 2990-508-S-Д IP65 Г5 | арт. 321-021-5114-21 | Диаграмма Д / Подвесное / цветовая температура 5000К | 10580
Светильник i-lux 21 MD 2500-508-S-Д опал IP65 Г5 | арт. 321-021-5114-11 | Диаграмма Д Опал/ Подвесное / цветовая температура 5000К | 10580
Светильник i-lux 21 MD 2960-508-S-Г30 IP67 Г5 | арт. 321-021-5146-41 | Оптика 30° / Подвесное / цветовая температура 5000К | 10230
Светильник i-lux 21 MD 2930-508-S-Г60 IP67 Г5 | арт. 321-021-5156-41 | Оптика 60° / Подвесное / цветовая температура 5000К | 10230
Светильник i-lux 21 MD 2930-508-S-Г90 IP67 Г5 | арт. 321-021-5166-41 | Оптика 90° / Подвесное / цветовая температура 5000К | 10230
Светильник i-lux 21 MD 2930-508-S-Г30х90 IP67 Г5 | арт. 321-021-5186-41 | Оптика 30х90° / Подвесное / цветовая температура 5000К | 10230
Светильник i-lux 21 MD 2990-508-W-Д IP65 Г5 | арт. 321-021-5714-21 | Диаграмма Д / Накладное / цветовая температура 5000К | 10860
Светильник i-lux 21 MD 2500-508-W-Д опал IP65 Г5 | арт. 321-021-5714-11 | Диаграмма Д Опал / Накладное / цветовая температура 5000К | 10860
Светильник i-lux 21 MD 2960-508-W-Г30 IP67 Г5 | арт. 321-021-5746-41 | Оптика 30° / Накладное / цветовая температура 5000К | 10510
Светильник i-lux 21 MD 2930-508-W-Г60 IP67 Г5 | арт. 321-021-5756-41 | Оптика 60° / Накладное / цветовая температура 5000К | 10510
Светильник i-lux 21 MD 2930-508-W-Г90 IP67 Г5 | арт. 321-021-5766-41 | Оптика 90° / Накладное / цветовая температура 5000К | 10510
Светильник i-lux 21 MD 2930-508-W-Г30х90 IP67 Г5 | арт. 321-021-5786-41 | Оптика 30х90° / Накладное / цветовая температура 5000К | 10510
Светильник i-lux 21 MD 2990-508-Р1-Д IP65 Г5 | арт. 321-021-5214-21 | Диаграмма Д / Поворотное / цветовая температура 5000К | 11130
Светильник i-lux 21 MD 2500-508-Р1-Д опал IP65 Г5 | арт. 321-021-5214-11 | Диаграмма Д Опал/ Поворотное / цветовая температура 5000К | 11130
Светильник i-lux 21 MD 2960-508-Р1-Г30 IP67 Г5 | арт. 321-021-5246-41 | Оптика 30° / Поворотное / цветовая температура 5000К | 10780
Светильник i-lux 21 MD 2930-508-Р1-Г60 IP67 Г5 | арт. 321-021-5256-41 | Оптика 60° /Поворотное / цветовая температура 5000К | 10780
Светильник i-lux 21 MD 2930-508-Р1-Г90 IP67 Г5 | арт. 321-021-5266-41 | Оптика 90° /Поворотное / цветовая температура 5000К | 10780
Светильник i-lux 21 MD 2930-508-Р1-Г30х90 IP67 Г5 | арт. 321-021-5286-41 | Оптика 30х90° / Поворотное / цветовая температура 5000К | 10780
Светильник i-lux 21 MD 2990-508-Р2-Д IP65 Г5 | арт. 321-021-5014-21 | Диаграмма Д / Поворотное лира / цветовая температура 5000К | 11390
Светильник i-lux 21 MD 2500-508-Р2-Д опал IP65 Г5 | арт. 321-021-5014-11 | Диаграмма Д Опал/ Поворотное лира / цветовая температура 5000К | 11390
Светильник i-lux 21 MD 2960-508-Р2-Г30 IP67 Г5 | арт. 321-021-5046-41 | Оптика 30° / Поворотное лира / цветовая температура 5000К | 11040
Светильник i-lux 21 MD 2930-508-Р2-Г60 IP67 Г5 | арт. 321-021-5056-41 | Оптика 60° /Поворотное лира / цветовая температура 5000К | 11040
Светильник i-lux 21 MD 2930-508-Р2-Г90 IP67 Г5 | арт. 321-021-5066-41 | Оптика 90° /Поворотное лира / цветовая температура 5000К | 11040
Светильник i-lux 21 MD 2930-508-Р2-Г30х90 IP67 Г5 | арт. 321-021-5086-41 | Оптика 30х90° / Поворотное лира / цветовая температура 5000К | 11040
Светильник i-lux 21 MD 2990-508-K-Д IP65 Г5 | арт. 321-021-5514-21 | Диаграмма Д /Консольное / цветовая температура 5000К | 10860
Светильник i-lux 21 MD 2500-508-K-Д опал IP65 Г5 | арт. 321-021-5514-11 | Диаграмма Д Опал /Консольное / цветовая температура 5000К | 10860
Светильник i-lux 21 MD 2960-508-K-Г30 IP67 Г5 | арт. 321-021-5546-41 | Оптика 30° / Консольное / цветовая температура 5000К | 10510
Светильник i-lux 21 MD 2930-508-K-Г60 IP67 Г5 | арт. 321-021-5556-41 | Оптика 60° /Консольное / цветовая температура 5000К | 10510
Светильник i-lux 21 MD 2930-508-K-Г90 IP67 Г5 | арт. 321-021-5566-41 | Оптика 90° /Консольное / цветовая температура 5000К | 10510
Светильник i-lux 21 MD 2930-508-K-Г30х90 IP67 Г5 | арт. 321-021-5586-41 | Оптика 30х90° / Консольное / цветовая температура 5000К | 10510
технические характеристики
Потребляемая мощность в номинальном режиме, Вт | 21
Драйвер | MEAN WELL
Напряжение питающей сети, В | 100 -305 АС
Частота питающей сети, Гц | 47-63
Коэффициент мощности (cos φ), не менее | 0.95
Класс защиты от поражения электрическим током | I
Производитель светодиодов | OSRAM
Световой поток светильника диаграмма Д (Та=25°С), Лм | 3260
Световой поток светильника диаграмма Д опал (Та=25°С), Лм | 2750
Световой поток светильника 60 градусов (Та=25°С), Лм | 3290
Световой поток светильника 90 градусов (Та=25°С), Лм | 3290
Световой поток светильника 30х90° град (Та=25°С), Лм | 3220
Цветовая температура, К | 4000, 5000
Индекс цветопередачи | Ra >80
Пульсации светового потока не более | 1%
Тип кривой силы света | круговая Д, 30°, 60°, 90°, 30х90°
Температура эксплуатации, °C | от -60 до +40
Вид климатического исполнения (диаграмма Д) | У2
Вид климатического исполнения (оптика) | УХЛ1
Степень защиты от воздействия окружающей среды | Диаграмма Д - IP65 Оптика - IP67
Корпус светильника | анодированный алюминевый профиль
Материал рассеивателя | прозрачный поликарбонат, опаловый поликарбонат, мультилинза ПММА
Герметичный разъём питания IP68 | Есть
Крепление | подвесное-S, накладное-W, поворотное-P1, поворотное лира-Р2, консольное-К
Габаритные размеры с подвесным креплением (S) ДхШхВ, мм | Диаграмма Д - 230х87х106 Оптика - 230х87х106
Габаритные размеры с накладным креплением (W) ДхШхВ, мм | Диаграмма Д - 303х87х111 Оптика - 303х87х111
Габаритные размеры с поворотным креплением (P1) ДхШхВ, мм | Диаграмма Д - 230х87х162 Оптика - 230х87х162
Габаритные размеры с поворотным лира креплением (P2) ДхШхВ, мм | Диаграмма Д - 230х87х195 Оптика - 230х87х195
Габаритные размеры с консольным креплением (K) ДхШхВ, мм | Диаграмма Д - 250х87х97 Оптика - 250х87х97
Масса светильника не более,кг | 1.5
Ресурс работы светильника, ч не менее | 100000
Заводская гарантия на светильник | 5 лет
Светильник i-lux 29 MD | 29 Вт, до 3860 Лм, 5 лет | цена от | 10580
Светильник i-lux 29 MD 3860-508-S-Д IP65 Г5 | арт. 321-029-5114-21 | Диаграмма Д / Подвесное / цветовая температура 5000К | 10580
Светильник i-lux 29 MD 3220-508-S-Д опал IP65 Г5 | арт. 321-029-5114-11 | Диаграмма Д Опал/ Подвесное / цветовая температура 5000К | 10580
Светильник i-lux 29 MD 3820-508-S-Г30 IP67 Г5 | арт. 321-029-5146-41 | Оптика 30° / Подвесное / цветовая температура 5000К | 10230
Светильник i-lux 29 MD 3780-508-S-Г60 IP67 Г5 | арт. 321-029-5156-41 | Оптика 60° / Подвесное / цветовая температура 5000К | 10230
Светильник i-lux 29 MD 3780-508-S-Г90 IP67 Г5 | арт. 321-029-5166-41 | Оптика 90° / Подвесное / цветовая температура 5000К | 10230
Светильник i-lux 29 MD 3780-508-S-Г30х90 IP67 Г5 | арт. 321-029-5186-41 | Оптика 30х90° / Подвесное / цветовая температура 5000К | 10230
Светильник i-lux 29 MD 3860-508-W-Д IP65 Г5 | арт. 321-029-5714-21 | Диаграмма Д / Накладное / цветовая температура 5000К | 10860
Светильник i-lux 29 MD 3220-508-W-Д опал IP65 Г5 | арт. 321-029-5714-11 | Диаграмма Д Опал / Накладное / цветовая температура 5000К | 10860
Светильник i-lux 29 MD 3820-508-W-Г30 IP67 Г5 | арт. 321-029-5746-41 | Оптика 30° / Накладное / цветовая температура 5000К | 10510
Светильник i-lux 29 MD 3780-508-W-Г60 IP67 Г5 | арт. 321-029-5756-41 | Оптика 60° / Накладное / цветовая температура 5000К | 10510
Светильник i-lux 29 MD 3780-508-W-Г90 IP67 Г5 | арт. 321-029-5766-41 | Оптика 90° / Накладное / цветовая температура 5000К | 10510
Светильник i-lux 29 MD 3780-508-W-Г30х90 IP67 Г5 | арт. 321-029-5786-41 | Оптика 30х90° / Накладное / цветовая температура 5000К | 10510
Светильник i-lux 29 MD 3860-508-Р1-Д IP65 Г5 | арт. 321-029-5214-21 | Диаграмма Д / Поворотное / цветовая температура 5000К | 11130
Светильник i-lux 29 MD 3220-508-Р1-Д опал IP65 Г5 | арт. 321-029-5214-11 | Диаграмма Д Опал/ Поворотное / цветовая температура 5000К | 11130
Светильник i-lux 29 MD 3820-508-Р1-Г30 IP67 Г5 | арт. 321-029-5246-41 | Оптика 30° / Поворотное / цветовая температура 5000К | 10780
Светильник i-lux 29 MD 3780-508-Р1-Г60 IP67 Г5 | арт. 321-029-5256-41 | Оптика 60° /Поворотное / цветовая температура 5000К | 10780
Светильник i-lux 29 MD 3780-508-Р1-Г90 IP67 Г5 | арт. 321-029-5266-41 | Оптика 90° /Поворотное / цветовая температура 5000К | 10780
Светильник i-lux 29 MD 3780-508-Р1-Г30х90 IP67 Г5 | арт. 321-029-5286-41 | Оптика 30х90° / Поворотное / цветовая температура 5000К | 10780
Светильник i-lux 29 MD 3860-508-Р2-Д IP65 Г5 | арт. 321-029-5014-21 | Диаграмма Д / Поворотное лира / цветовая температура 5000К | 11390
Светильник i-lux 29 MD 3220-508-Р2-Д опал IP65 Г5 | арт. 321-029-5014-11 | Диаграмма Д Опал/ Поворотное лира / цветовая температура 5000К | 11390
Светильник i-lux 29 MD 3820-508-Р2-Г30 IP67 Г5 | арт. 321-029-5046-41 | Оптика 30° / Поворотное лира / цветовая температура 5000К | 11040
Светильник i-lux 29 MD 3780-508-Р2-Г60 IP67 Г5 | арт. 321-029-5056-41 | Оптика 60° /Поворотное лира / цветовая температура 5000К | 11040
Светильник i-lux 29 MD 3780-508-Р2-Г90 IP67 Г5 | арт. 321-029-5066-41 | Оптика 90° /Поворотное лира / цветовая температура 5000К | 11040
Светильник i-lux 29 MD 3780-508-Р2-Г30х90 IP67 Г5 | арт. 321-029-5086-41 | Оптика 30х90° / Поворотное лира / цветовая температура 5000К | 11040
Светильник i-lux 29 MD 3860-508-K-Д IP65 Г5 | арт. 321-029-5514-21 | Диаграмма Д /Консольное / цветовая температура 5000К | 10860
Светильник i-lux 29 MD 3220-508-K-Д опал IP65 Г5 | арт. 321-029-5514-11 | Диаграмма Д Опал /Консольное / цветовая температура 5000К | 10860
Светильник i-lux 29 MD 3820-508-K-Г30 IP67 Г5 | арт. 321-029-5546-41 | Оптика 30° / Консольное / цветовая температура 5000К | 10510
Светильник i-lux 29 MD 3780-508-K-Г60 IP67 Г5 | арт. 321-029-5556-41 | Оптика 60° /Консольное / цветовая температура 5000К | 10510
Светильник i-lux 29 MD 3780-508-K-Г90 IP67 Г5 | арт. 321-029-5566-41 | Оптика 90° /Консольное / цветовая температура 5000К | 10510
Светильник i-lux 29 MD 3780-508-K-Г30х90 IP67 Г5 | арт. 321-029-5586-41 | Оптика 30х90° / Консольное / цветовая температура 5000К | 10510
технические характеристики
Потребляемая мощность в номинальном режиме, Вт | 29
Драйвер | MEAN WELL
Напряжение питающей сети, В | 100 -305 АС
Частота питающей сети, Гц | 47-63
Коэффициент мощности (cos φ), не менее | 0.95
Класс защиты от поражения электрическим током | I
Производитель светодиодов | OSRAM
Световой поток светильника диаграмма Д (Та=25°С), Лм | 3860
Световой поток светильника диаграмма Д опал (Та=25°С), Лм | 3220
Световой поток светильника 30 градусов (Та=25°С), Лм | 3820
Световой поток светильника 90 градусов (Та=25°С), Лм | 3780
Световой поток светильника 30х90° град (Та=25°С), Лм | 3780
Цветовая температура, К | 4000, 5000
Индекс цветопередачи | Ra >80
Пульсации светового потока не более | 1%
Тип кривой силы света | круговая Д, 30°, 60°, 90°, 30х90°
Температура эксплуатации, °C | от -60 до +40
Вид климатического исполнения (диаграмма Д) | У2
Вид климатического исполнения (оптика) | УХЛ1
Степень защиты от воздействия окружающей среды | Диаграмма Д - IP65 Оптика - IP67
Корпус светильника | анодированный алюминевый профиль
Материал рассеивателя | прозрачный поликарбонат, опаловый поликарбонат, мультилинза ПММА
Герметичный разъём питания IP68 | Есть
Крепление | подвесное-S, накладное-W, поворотное-P1, поворотное лира-Р2, консольное-К
Габаритные размеры с подвесным креплением (S) ДхШхВ, мм | Диаграмма Д - 248х87х106 Оптика - 248х87х106
Габаритные размеры с накладным креплением (W) ДхШхВ, мм | Диаграмма Д - 323х87х111 Оптика - 323х87х111
Габаритные размеры с поворотным креплением (P1) ДхШхВ, мм | Диаграмма Д - 254х87х162 Оптика - 254х87х162
Габаритные размеры с поворотным лира креплением (P2) ДхШхВ, мм | Диаграмма Д - 251х87х195 Оптика - 251х87х195
Габаритные размеры с консольным креплением (K) ДхШхВ, мм | Диаграмма Д - 250х87х97 Оптика - 250х87х97
Масса светильника не более,кг | 1.7
Ресурс работы светильника, ч не менее | 100000
Заводская гарантия на светильник | 5 лет
Светильник i-lux 38 MD | 38 Вт, до 5210 Лм, 5 лет | цена от | 10680
Светильник i-lux 38 MD 5210-508-S-Д IP65 Г5 | арт. 321-038-5114-21 | Диаграмма Д / Подвесное / цветовая температура 5000К | 10680
Светильник i-lux 38 MD 4350-508-S-Д опал IP65 Г5 | арт. 321-038-5114-11 | Диаграмма Д Опал/ Подвесное / цветовая температура 5000К | 10680
Светильник i-lux 38 MD 5150-508-S-Г30 IP67 Г5 | арт. 321-038-5146-41 | Оптика 30° / Подвесное / цветовая температура 5000К | 10320
Светильник i-lux 38 MD 5100-508-S-Г60 IP67 Г5 | арт. 321-038-5156-41 | Оптика 60° / Подвесное / цветовая температура 5000К | 10320
Светильник i-lux 38 MD 5100-508-S-Г90 IP67 Г5 | арт. 321-038-5166-41 | Оптика 90° / Подвесное / цветовая температура 5000К | 10320
Светильник i-lux 38 MD 5100-508-S-Г30х90 IP67 Г5 | арт. 321-038-5186-41 | Оптика 30х90° / Подвесное / цветовая температура 5000К | 10320
Светильник i-lux 38 MD 5210-508-W-Д IP65 Г5 | арт. 321-038-5714-21 | Диаграмма Д / Накладное / цветовая температура 5000К | 10960
Светильник i-lux 38 MD 4350-508-W-Д опал IP65 Г5 | арт. 321-038-5714-11 | Диаграмма Д Опал / Накладное / цветовая температура 5000К | 10960
Светильник i-lux 38 MD 5150-508-W-Г30 IP67 Г5 | арт. 321-038-5746-41 | Оптика 30° / Накладное / цветовая температура 5000К | 10600
Светильник i-lux 38 MD 5100-508-W-Г60 IP67 Г5 | арт. 321-038-5756-41 | Оптика 60° / Накладное / цветовая температура 5000К | 10600
Светильник i-lux 38 MD 5100-508-W-Г90 IP67 Г5 | арт. 321-038-5766-41 | Оптика 90° / Накладное / цветовая температура 5000К | 10600
Светильник i-lux 38 MD 5100-508-W-Г30х90 IP67 Г5 | арт. 321-038-5786-41 | Оптика 30х90° / Накладное / цветовая температура 5000К | 10600
Светильник i-lux 38 MD 5210-508-Р1-Д IP65 Г5 | арт. 321-038-5214-21 | Диаграмма Д / Поворотное / цветовая температура 5000К | 11230
Светильник i-lux 38 MD 4350-508-Р1-Д опал IP65 Г5 | арт. 321-038-5214-11 | Диаграмма Д Опал/ Поворотное / цветовая температура 5000К | 11230
Светильник i-lux 38 MD 5150-508-Р1-Г30 IP67 Г5 | арт. 321-038-5246-41 | Оптика 30° / Поворотное / цветовая температура 5000К | 10870
Светильник i-lux 38 MD 5100-508-Р1-Г60 IP67 Г5 | арт. 321-038-5256-41 | Оптика 60° /Поворотное / цветовая температура 5000К | 10870
Светильник i-lux 38 MD 5100-508-Р1-Г90 IP67 Г5 | арт. 321-038-5266-41 | Оптика 90° /Поворотное / цветовая температура 5000К | 10870
Светильник i-lux 38 MD 5100-508-Р1-Г30х90 IP67 Г5 | арт. 321-038-5286-41 | Оптика 30х90° / Поворотное / цветовая температура 5000К | 10870
Светильник i-lux 38 MD 5210-508-Р2-Д IP65 Г5 | арт. 321-038-5014-21 | Диаграмма Д / Поворотное лира / цветовая температура 5000К | 11490
Светильник i-lux 38 MD 4350-508-Р2-Д опал IP65 Г5 | арт. 321-038-5014-11 | Диаграмма Д Опал/ Поворотное лира / цветовая температура 5000К | 11490
Светильник i-lux 38 MD 5150-508-Р2-Г30 IP67 Г5 | арт. 321-038-5046-41 | Оптика 30° / Поворотное лира / цветовая температура 5000К | 11130
Светильник i-lux 38 MD 5100-508-Р2-Г60 IP67 Г5 | арт. 321-038-5056-41 | Оптика 60° /Поворотное лира / цветовая температура 5000К | 11130
Светильник i-lux 38 MD 5100-508-Р2-Г90 IP67 Г5 | арт. 321-038-5066-41 | Оптика 90° /Поворотное лира / цветовая температура 5000К | 11130
Светильник i-lux 38 MD 5100-508-Р2-Г30х90 IP67 Г5 | арт. 321-038-5086-41 | Оптика 30х90° / Поворотное лира / цветовая температура 5000К | 11130
Светильник i-lux 38 MD 5210-508-K-Д IP65 Г5 | арт. 321-038-5514-21 | Диаграмма Д /Консольное / цветовая температура 5000К | 10960
Светильник i-lux 38 MD 4350-508-K-Д опал IP65 Г5 | арт. 321-038-5514-11 | Диаграмма Д Опал /Консольное / цветовая температура 5000К | 10960
Светильник i-lux 38 MD 5150-508-K-Г30 IP67 Г5 | арт. 321-038-5546-41 | Оптика 30° / Консольное / цветовая температура 5000К | 10600
Светильник i-lux 38 MD 5100-508-K-Г60 IP67 Г5 | арт. 321-038-5556-41 | Оптика 60° /Консольное / цветовая температура 5000К | 10600
Светильник i-lux 38 MD 5100-508-K-Г90 IP67 Г5 | арт. 321-038-5566-41 | Оптика 90° /Консольное / цветовая температура 5000К | 10600
Светильник i-lux 38 MD 5100-508-K-Г30х90 IP67 Г5 | арт. 321-038-5586-41 | Оптика 30х90° / Консольное / цветовая температура 5000К | 10600
технические характеристики
Потребляемая мощность в номинальном режиме, Вт | 38
Драйвер | MEAN WELL
Напряжение питающей сети, В | 100 -305 АС
Частота питающей сети, Гц | 47-63
Коэффициент мощности (cos φ), не менее | 0.95
Класс защиты от поражения электрическим током | I
Производитель светодиодов | OSRAM
Световой поток светильника диаграмма Д (Та=25°С), Лм | 5210
Световой поток светильника диаграмма Д опал (Та=25°С), Лм | 4350
Световой поток светильника 30 градусов (Та=25°С), Лм | 5150
Световой поток светильника 90 градусов (Та=25°С), Лм | 5100
Световой поток светильника 30х90° град (Та=25°С), Лм | 5100
Цветовая температура, К | 4000, 5000
Индекс цветопередачи | Ra >80
Пульсации светового потока не более | 1%
Тип кривой силы света | круговая Д, 30°, 60°, 90°, 30х90°
Температура эксплуатации, °C | от -60 до +40
Вид климатического исполнения (диаграмма Д) | У2
Вид климатического исполнения (оптика) | УХЛ1
Степень защиты от воздействия окружающей среды | Диаграмма Д - IP65 Оптика - IP67
Корпус светильника | анодированный алюминевый профиль
Материал рассеивателя | прозрачный поликарбонат, опаловый поликарбонат, мультилинза ПММА
Герметичный разъём питания IP68 | Есть
Крепление | подвесное-S, накладное-W, поворотное-P1, поворотное лира-Р2, консольное-К
Габаритные размеры с подвесным креплением (S) ДхШхВ, мм | Диаграмма Д - 248х87х106 Оптика - 248х87х106
Габаритные размеры с накладным креплением (W) ДхШхВ, мм | Диаграмма Д - 323х87х111 Оптика - 323х87х111
Габаритные размеры с поворотным креплением (P1) ДхШхВ, мм | Диаграмма Д - 254х87х162 Оптика - 254х87х162
Габаритные размеры с поворотным лира креплением (P2) ДхШхВ, мм | Диаграмма Д - 251х87х195 Оптика - 251х87х195
Габаритные размеры с консольным креплением (K) ДхШхВ, мм | Диаграмма Д - 250х87х97 Оптика - 250х87х97
Масса светильника не более,кг | 1.7
Ресурс работы светильника, ч не менее | 100000
Заводская гарантия на светильник | 5 лет
Светильник i-lux 45 MD | 45 Вт, до 5990 Лм, 5 лет | цена от | 11080
Светильник i-lux 45 MD 5990-508-S-Д IP65 Г5 | арт. 321-045-5114-21 | Диаграмма Д / Подвесное / цветовая температура 5000К | 11080
Светильник i-lux 45 MD 5000-508-S-Д опал IP65 Г5 | арт. 321-045-5114-11 | Диаграмма Д Опал/ Подвесное / цветовая температура 5000К | 11080
Светильник i-lux 45 MD 5930-508-S-Г30 IP67 Г5 | арт. 321-045-5146-41 | Оптика 30° / Подвесное / цветовая температура 5000К | 10690
Светильник i-lux 45 MD 5860-508-S-Г60 IP67 Г5 | арт. 321-045-5156-41 | Оптика 60° / Подвесное / цветовая температура 5000К | 10690
Светильник i-lux 45 MD 5860-508-S-Г90 IP67 Г5 | арт. 321-045-5166-41 | Оптика 90° / Подвесное / цветовая температура 5000К | 10690
Светильник i-lux 45 MD 5860-508-S-Г30х90 IP67 Г5 | арт. 321-045-5186-41 | Оптика 30х90° / Подвесное / цветовая температура 5000К | 10690
Светильник i-lux 45 MD 5990-508-W-Д IP65 Г5 | арт. 321-045-5714-21 | Диаграмма Д / Накладное / цветовая температура 5000К | 11360
Светильник i-lux 45 MD 5000-508-W-Д опал IP65 Г5 | арт. 321-045-5714-11 | Диаграмма Д Опал / Накладное / цветовая температура 5000К | 11360
Светильник i-lux 45 MD 5930-508-W-Г30 IP67 Г5 | арт. 321-045-5746-41 | Оптика 30° / Накладное / цветовая температура 5000К | 10970
Светильник i-lux 45 MD 5860-508-W-Г60 IP67 Г5 | арт. 321-045-5756-41 | Оптика 60° / Накладное / цветовая температура 5000К | 10970
Светильник i-lux 45 MD 5860-508-W-Г90 IP67 Г5 | арт. 321-045-5766-41 | Оптика 90° / Накладное / цветовая температура 5000К | 10970
Светильник i-lux 45 MD 5860-508-W-Г30х90 IP67 Г5 | арт. 321-045-5786-41 | Оптика 30х90° / Накладное / цветовая температура 5000К | 10970
Светильник i-lux 45 MD 5990-508-P1-Д IP65 Г5 | арт. 321-045-5214-21 | Диаграмма Д / Поворотное / цветовая температура 5000К | 11630
Светильник i-lux 45 MD 5000-508-P1-Д опал IP65 Г5 | арт. 321-045-5214-11 | Диаграмма Д Опал/ Поворотное / цветовая температура 5000К | 11630
Светильник i-lux 45 MD 5930-508-P1-Г30 IP67 Г5 | арт. 321-045-5246-41 | Оптика 30° / Поворотное / цветовая температура 5000К | 11240
Светильник i-lux 45 MD 5860-508-P1-Г60 IP67 Г5 | арт. 321-045-5256-41 | Оптика 60° /Поворотное / цветовая температура 5000К | 11240
Светильник i-lux 45 MD 5860-508-P1-Г90 IP67 Г5 | арт. 321-045-5266-41 | Оптика 90° /Поворотное / цветовая температура 5000К | 11240
Светильник i-lux 45 MD 5860-508-P1-Г30х90 IP67 Г5 | арт. 321-045-5286-41 | Оптика 30х90° / Поворотное / цветовая температура 5000К | 11240
Светильник i-lux 45 MD 5990-508-P2-Д IP65 Г5 | арт. 321-045-5014-21 | Диаграмма Д / Поворотное лира / цветовая температура 5000К | 11890
Светильник i-lux 45 MD 5000-508-P2-Д опал IP65 Г5 | арт. 321-045-5014-11 | Диаграмма Д Опал/ Поворотное лира / цветовая температура 5000К | 11890
Светильник i-lux 45 MD 5930-508-P2-Г30 IP67 Г5 | арт. 321-045-5046-41 | Оптика 30° / Поворотное лира / цветовая температура 5000К | 11500
Светильник i-lux 45 MD 5860-508-P2-Г60 IP67 Г5 | арт. 321-045-5056-41 | Оптика 60° /Поворотное лира / цветовая температура 5000К | 11500
Светильник i-lux 45 MD 5860-508-P2-Г90 IP67 Г5 | арт. 321-045-5066-41 | Оптика 90° /Поворотное лира / цветовая температура 5000К | 11500
Светильник i-lux 45 MD 5860-508-P2-Г30х90 IP67 Г5 | арт. 321-045-5086-41 | Оптика 30х90° / Поворотное лира / цветовая температура 5000К | 11500
Светильник i-lux 45 MD 5990-508-K-Д IP65 Г5 | арт. 321-045-5514-21 | Диаграмма Д /Консольное / цветовая температура 5000К | 11360
Светильник i-lux 45 MD 5000-508-K-Д опал IP65 Г5 | арт. 321-045-5514-11 | Диаграмма Д Опал /Консольное / цветовая температура 5000К | 11360
Светильник i-lux 45 MD 5930-508-K-Г30 IP67 Г5 | арт. 321-045-5546-41 | Оптика 30° / Консольное / цветовая температура 5000К | 10970
Светильник i-lux 45 MD 5860-508-K-Г60 IP67 Г5 | арт. 321-045-5556-41 | Оптика 60° /Консольное / цветовая температура 5000К | 10970
Светильник i-lux 45 MD 5860-508-K-Г90 IP67 Г5 | арт. 321-045-5566-41 | Оптика 90° /Консольное / цветовая температура 5000К | 10970
Светильник i-lux 45 MD 5860-508-K-Г30х90 IP67 Г5 | арт. 321-045-5586-41 | Оптика 30х90° / Консольное / цветовая температура 5000К | 10970
технические характеристики
Потребляемая мощность в номинальном режиме, Вт | 45
Драйвер | MEAN WELL
Напряжение питающей сети, В | 100 -305 АС
Частота питающей сети, Гц | 47-63
Коэффициент мощности (cos φ), не менее | 0.95
Класс защиты от поражения электрическим током | I
Производитель светодиодов | OSRAM
Световой поток светильника диаграмма Д (Та=25°С), Лм | 5990
Световой поток светильника диаграмма Д опал (Та=25°С), Лм | 5000
Световой поток светильника 30 градусов (Та=25°С), Лм | 5930
Световой поток светильника 90 градусов (Та=25°С), Лм | 5860
Световой поток светильника 30х90° град (Та=25°С), Лм | 5860
Цветовая температура, К | 4000, 5000
Индекс цветопередачи | Ra >80
Пульсации светового потока не более | 1%
Тип кривой силы света | круговая Д, 30°, 60°, 90°, 30х90°
Температура эксплуатации, °C | от -60 до +40
Вид климатического исполнения (диаграмма Д) | У2
Вид климатического исполнения (оптика) | УХЛ1
Степень защиты от воздействия окружающей среды | Диаграмма Д - IP65 Оптика - IP67
Корпус светильника | анодированный алюминевый профиль
Материал рассеивателя | прозрачный поликарбонат, опаловый поликарбонат, мультилинза ПММА
Герметичный разъём питания IP68 | Есть
Крепление | подвесное-S, накладное-W, поворотное-P1, поворотное лира-Р2, консольное-К
Габаритные размеры с подвесным креплением (S) ДхШхВ, мм | Диаграмма Д - 330х87х106 Оптика - 330х87х106
Габаритные размеры с накладным креплением (W) ДхШхВ, мм | Диаграмма Д - 403х87х111 Оптика - 403х87х111
Габаритные размеры с поворотным креплением (P1) ДхШхВ, мм | Диаграмма Д - 334х87х162 Оптика - 334х87х162
Габаритные размеры с поворотным лира креплением (P2) ДхШхВ, мм | Диаграмма Д - 331х87х195 Оптика - 331х87х195
Габаритные размеры с консольным креплением (K) ДхШхВ, мм | Диаграмма Д - 330х87х97 Оптика - 330х87х97
Масса светильника не более,кг | 1.9
Ресурс работы светильника, ч не менее | 100000
Заводская гарантия на светильник | 5 лет
Светильник i-lux 50 MD | 50 Вт, до 6580 Лм, 5 лет | цена от | 11280
Светильник i-lux 50 MD 6580-508-S-Д IP65 Г5 | арт. 321-050-5114-21 | Диаграмма Д / Подвесное / цветовая температура 5000К | 11280
Светильник i-lux 50 MD 5490-508-S-Д опал IP65 Г5 | арт. 321-050-5114-11 | Диаграмма Д Опал/ Подвесное / цветовая температура 5000К | 11280
Светильник i-lux 50 MD 6510-508-S-Г30 IP67 Г5 | арт. 321-050-5146-41 | Оптика 30° / Подвесное / цветовая температура 5000К | 10960
Светильник i-lux 50 MD 6440-508-S-Г60 IP67 Г5 | арт. 321-050-5156-41 | Оптика 60° / Подвесное / цветовая температура 5000К | 10960
Светильник i-lux 50 MD 6440-508-S-Г90 IP67 Г5 | арт. 321-050-5166-41 | Оптика 90° / Подвесное / цветовая температура 5000К | 10960
Светильник i-lux 50 MD 6440-508-S-Г30х90 IP67 Г5 | арт. 321-050-5186-41 | Оптика 30х90° / Подвесное / цветовая температура 5000К | 10960
Светильник i-lux 50 MD 6580-508-W-Д IP65 Г5 | арт. 321-050-5714-21 | Диаграмма Д / Накладное / цветовая температура 5000К | 11560
Светильник i-lux 50 MD 5490-508-W-Д опал IP65 Г5 | арт. 321-050-5714-11 | Диаграмма Д Опал / Накладное / цветовая температура 5000К | 11560
Светильник i-lux 50 MD 6510-508-W-Г30 IP67 Г5 | арт. 321-050-5746-41 | Оптика 30° / Накладное / цветовая температура 5000К | 11240
Светильник i-lux 50 MD 6440-508-W-Г60 IP67 Г5 | арт. 321-050-5756-41 | Оптика 60° / Накладное / цветовая температура 5000К | 11240
Светильник i-lux 50 MD 6440-508-W-Г90 IP67 Г5 | арт. 321-050-5766-41 | Оптика 90° / Накладное / цветовая температура 5000К | 11240
Светильник i-lux 50 MD 6440-508-W-Г30х90 IP67 Г5 | арт. 321-050-5786-41 | Оптика 30х90° / Накладное / цветовая температура 5000К | 11240
Светильник i-lux 50 MD 6580-508-P1-Д IP65 Г5 | арт. 321-050-5214-21 | Диаграмма Д / Поворотное / цветовая температура 5000К | 11830
Светильник i-lux 50 MD 5490-508-P1-Д опал IP65 Г5 | арт. 321-050-5214-11 | Диаграмма Д Опал/ Поворотное / цветовая температура 5000К | 11830
Светильник i-lux 50 MD 6510-508-P1-Г30 IP67 Г5 | арт. 321-050-5246-41 | Оптика 30° / Поворотное / цветовая температура 5000К | 11510
Светильник i-lux 50 MD 6440-508-P1-Г60 IP67 Г5 | арт. 321-050-5256-41 | Оптика 60° /Поворотное / цветовая температура 5000К | 11510
Светильник i-lux 50 MD 6440-508-P1-Г90 IP67 Г5 | арт. 321-050-5266-41 | Оптика 90° /Поворотное / цветовая температура 5000К | 11510
Светильник i-lux 50 MD 6440-508-P1-Г30х90 IP67 Г5 | арт. 321-050-5286-41 | Оптика 30х90° / Поворотное / цветовая температура 5000К | 11510
Светильник i-lux 50 MD 6580-508-P2-Д IP65 Г5 | арт. 321-050-5014-21 | Диаграмма Д / Поворотное лира / цветовая температура 5000К | 12090
Светильник i-lux 50 MD 5490-508-P2-Д опал IP65 Г5 | арт. 321-050-5014-11 | Диаграмма Д Опал/ Поворотное лира / цветовая температура 5000К | 12090
Светильник i-lux 50 MD 6510-508-P2-Г30 IP67 Г5 | арт. 321-050-5046-41 | Оптика 30° / Поворотное лира / цветовая температура 5000К | 11770
Светильник i-lux 50 MD 6440-508-P2-Г60 IP67 Г5 | арт. 321-050-5056-41 | Оптика 60° /Поворотное лира / цветовая температура 5000К | 11770
Светильник i-lux 50 MD 6440-508-P2-Г90 IP67 Г5 | арт. 321-050-5066-41 | Оптика 90° /Поворотное лира / цветовая температура 5000К | 11770
Светильник i-lux 50 MD 6440-508-P2-Г30х90 IP67 Г5 | арт. 321-050-5086-41 | Оптика 30х90° / Поворотное лира / цветовая температура 5000К | 11770
Светильник i-lux 50 MD 6580-508-K-Д IP65 Г5 | арт. 321-050-5514-21 | Диаграмма Д /Консольное / цветовая температура 5000К | 11560
Светильник i-lux 50 MD 5490-508-K-Д опал IP65 Г5 | арт. 321-050-5514-11 | Диаграмма Д Опал /Консольное / цветовая температура 5000К | 11560
Светильник i-lux 50 MD 6510-508-K-Г30 IP67 Г5 | арт. 321-050-5546-41 | Оптика 30° / Консольное / цветовая температура 5000К | 11240
Светильник i-lux 50 MD 6440-508-K-Г60 IP67 Г5 | арт. 321-050-5556-41 | Оптика 60° /Консольное / цветовая температура 5000К | 11240
Светильник i-lux 50 MD 6440-508-K-Г90 IP67 Г5 | арт. 321-050-5566-41 | Оптика 90° /Консольное / цветовая температура 5000К | 11240
Светильник i-lux 50 MD 6440-508-K-Г30х90 IP67 Г5 | арт. 321-050-5586-41 | Оптика 30х90° / Консольное / цветовая температура 5000К | 11240
технические характеристики
Потребляемая мощность в номинальном режиме, Вт | 50
Драйвер | MEAN WELL
Напряжение питающей сети, В | 100 -305 АС
Частота питающей сети, Гц | 47-63
Коэффициент мощности (cos φ), не менее | 0.95
Класс защиты от поражения электрическим током | I
Производитель светодиодов | OSRAM
Световой поток светильника диаграмма Д (Та=25°С), Лм | 6580
Световой поток светильника диаграмма Д опал (Та=25°С), Лм | 5490
Световой поток светильника 30 градусов (Та=25°С), Лм | 6510
Световой поток светильника 90 градусов (Та=25°С), Лм | 6440
Световой поток светильника 30х90° град (Та=25°С), Лм | 6440
Цветовая температура, К | 4000, 5000
Индекс цветопередачи | Ra >80
Пульсации светового потока не более | 1%
Тип кривой силы света | круговая Д, 30°, 60°, 90°, 30х90°
Температура эксплуатации, °C | от -60 до +40
Вид климатического исполнения (диаграмма Д) | У2
Вид климатического исполнения (оптика) | УХЛ1
Степень защиты от воздействия окружающей среды | Диаграмма Д - IP65 Оптика - IP67
Корпус светильника | анодированный алюминевый профиль
Материал рассеивателя | прозрачный поликарбонат, опаловый поликарбонат, мультилинза ПММА
Герметичный разъём питания IP68 | Есть
Крепление | подвесное-S, накладное-W, поворотное-P1, поворотное лира-Р2, консольное-К
Габаритные размеры с подвесным креплением (S) ДхШхВ, мм | Диаграмма Д - 370х87х106 Оптика - 370х87х106
Габаритные размеры с накладным креплением (W) ДхШхВ, мм | Диаграмма Д - 443х87х111 Оптика - 443х87х111
Габаритные размеры с поворотным креплением (P1) ДхШхВ, мм | Диаграмма Д - 374х87х162 Оптика - 374х87х162
Габаритные размеры с поворотным лира креплением (P2) ДхШхВ, мм | Диаграмма Д - 371х87х195 Оптика - 371х87х195
Габаритные размеры с консольным креплением (K) ДхШхВ, мм | Диаграмма Д - 370х87х97 Оптика - 390х87х97
Масса светильника не более,кг | 2
Ресурс работы светильника, ч не менее | 100000
Заводская гарантия на светильник | 5 лет
Светильник i-lux 53 MD | 53 Вт, до 7760 Лм, 5 лет | цена от | 12360
Светильник i-lux 53 MD 7760-508-S-Д IP65 Г5 | арт. 321-053-5114-21 | Диаграмма Д / Подвесное / цветовая температура 5000К | 12360
Светильник i-lux 53 MD 6480-508-S-Д опал IP65 Г5 | арт. 321-053-5114-11 | Диаграмма Д Опал/ Подвесное / цветовая температура 5000К | 12360
Светильник i-lux 53 MD 7680-508-S-Г30 IP67 Г5 | арт. 321-053-5146-41 | Оптика 30° / Подвесное / цветовая температура 5000К | 12660
Светильник i-lux 53 MD 7600-508-S-Г60 IP67 Г5 | арт. 321-053-5156-41 | Оптика 60° / Подвесное / цветовая температура 5000К | 12660
Светильник i-lux 53 MD 7600-508-S-Г90 IP67 Г5 | арт. 321-053-5166-41 | Оптика 90° / Подвесное / цветовая температура 5000К | 12660
Светильник i-lux 53 MD 7600-508-S-Г30х90 IP67 Г5 | арт. 321-053-5186-41 | Оптика 30х90° / Подвесное / цветовая температура 5000К | 12660
Светильник i-lux 53 MD 7760-508-W-Д IP65 Г5 | арт. 321-053-5714-21 | Диаграмма Д / Накладное / цветовая температура 5000К | 12640
Светильник i-lux 53 MD 6480-508-W-Д опал IP65 Г5 | арт. 321-053-5714-11 | Диаграмма Д Опал / Накладное / цветовая температура 5000К | 12640
Светильник i-lux 53 MD 7680-508-W-Г30 IP67 Г5 | арт. 321-053-5746-41 | Оптика 30° / Накладное / цветовая температура 5000К | 12940
Светильник i-lux 53 MD 7600-508-W-Г60 IP67 Г5 | арт. 321-053-5756-41 | Оптика 60° / Накладное / цветовая температура 5000К | 12940
Светильник i-lux 53 MD 7600-508-W-Г90 IP67 Г5 | арт. 321-053-5766-41 | Оптика 90° / Накладное / цветовая температура 5000К | 12940
Светильник i-lux 53 MD 7600-508-W-Г30х90 IP67 Г5 | арт. 321-053-5786-41 | Оптика 30х90° / Накладное / цветовая температура 5000К | 12940
Светильник i-lux 53 MD 7760-508-P1-Д IP65 Г5 | арт. 321-053-5214-21 | Диаграмма Д / Поворотное / цветовая температура 5000К | 12910
Светильник i-lux 53 MD 6480-508-P1-Д опал IP65 Г5 | арт. 321-053-5214-11 | Диаграмма Д Опал/ Поворотное / цветовая температура 5000К | 12910
Светильник i-lux 53 MD 7680-508-P1-Г30 IP67 Г5 | арт. 321-053-5246-41 | Оптика 30° / Поворотное / цветовая температура 5000К | 13210
Светильник i-lux 53 MD 7600-508-P1-Г60 IP67 Г5 | арт. 321-053-5256-41 | Оптика 60° /Поворотное / цветовая температура 5000К | 13210
Светильник i-lux 53 MD 7600-508-P1-Г90 IP67 Г5 | арт. 321-053-5266-41 | Оптика 90° /Поворотное / цветовая температура 5000К | 13210
Светильник i-lux 53 MD 7600-508-P1-Г30х90 IP67 Г5 | арт. 321-053-5286-41 | Оптика 30х90° / Поворотное / цветовая температура 5000К | 13210
Светильник i-lux 53 MD 7760-508-P2-Д IP65 Г5 | арт. 321-053-5014-21 | Диаграмма Д / Поворотное лира / цветовая температура 5000К | 13170
Светильник i-lux 53 MD 6480-508-P2-Д опал IP65 Г5 | арт. 321-053-5014-11 | Диаграмма Д Опал/ Поворотное лира / цветовая температура 5000К | 13170
Светильник i-lux 53 MD 7680-508-P2-Г30 IP67 Г5 | арт. 321-053-5046-41 | Оптика 30° / Поворотное лира / цветовая температура 5000К | 13470
Светильник i-lux 53 MD 7600-508-P2-Г60 IP67 Г5 | арт. 321-053-5056-41 | Оптика 60° /Поворотное лира / цветовая температура 5000К | 13470
Светильник i-lux 53 MD 7600-508-P2-Г90 IP67 Г5 | арт. 321-053-5066-41 | Оптика 90° /Поворотное лира / цветовая температура 5000К | 13470
Светильник i-lux 53 MD 7600-508-P2-Г30х90 IP67 Г5 | арт. 321-053-5086-41 | Оптика 30х90° / Поворотное лира / цветовая температура 5000К | 13470
Светильник i-lux 53 MD 7760-508-K-Д IP65 Г5 | арт. 321-053-5514-21 | Диаграмма Д /Консольное / цветовая температура 5000К | 12640
Светильник i-lux 53 MD 6480-508-K-Д опал IP65 Г5 | арт. 321-053-5514-11 | Диаграмма Д Опал /Консольное / цветовая температура 5000К | 12640
Светильник i-lux 53 MD 7680-508-K-Г30 IP67 Г5 | арт. 321-053-5546-41 | Оптика 30° / Консольное / цветовая температура 5000К | 12940
Светильник i-lux 53 MD 7600-508-K-Г60 IP67 Г5 | арт. 321-053-5556-41 | Оптика 60° /Консольное / цветовая температура 5000К | 12940
Светильник i-lux 53 MD 7600-508-K-Г90 IP67 Г5 | арт. 321-053-5566-41 | Оптика 90° /Консольное / цветовая температура 5000К | 12940
Светильник i-lux 53 MD 7600-508-K-Г30х90 IP67 Г5 | арт. 321-053-5586-41 | Оптика 30х90° / Консольное / цветовая температура 5000К | 12940
технические характеристики
Потребляемая мощность в номинальном режиме, Вт | 53
Драйвер | MEAN WELL
Напряжение питающей сети, В | 100 -305 АС
Частота питающей сети, Гц | 47-63
Коэффициент мощности (cos φ), не менее | 0.95
Класс защиты от поражения электрическим током | I
Производитель светодиодов | OSRAM
Световой поток светильника диаграмма Д (Та=25°С), Лм | 7760
Световой поток светильника диаграмма Д опал (Та=25°С), Лм | 6480
Световой поток светильника 30 градусов (Та=25°С), Лм | 7680
Световой поток светильника 90 градусов (Та=25°С), Лм | 7600
Световой поток светильника 30х90° град (Та=25°С), Лм | 7600
Цветовая температура, К | 4000, 5000
Индекс цветопередачи | Ra >80
Пульсации светового потока не более | 1%
Тип кривой силы света | круговая Д, 30°, 60°, 90°, 30х90°
Температура эксплуатации, °C | от -60 до +40
Вид климатического исполнения (диаграмма Д) | У2
Вид климатического исполнения (оптика) | УХЛ1
Степень защиты от воздействия окружающей среды | Диаграмма Д - IP65 Оптика - IP67
Корпус светильника | анодированный алюминевый профиль
Материал рассеивателя | прозрачный поликарбонат, опаловый поликарбонат, мультилинза ПММА
Герметичный разъём питания IP68 | Есть
Крепление | подвесное-S, накладное-W, поворотное-P1, поворотное лира-Р2, консольное-К
Габаритные размеры с подвесным креплением (S) ДхШхВ, мм | Диаграмма Д - 390х87х106 Оптика - 390х87х106
Габаритные размеры с накладным креплением (W) ДхШхВ, мм | Диаграмма Д - 463х87х111 Оптика - 463х87х111
Габаритные размеры с поворотным креплением (P1) ДхШхВ, мм | Диаграмма Д - 394х87х162 Оптика - 394х87х162
Габаритные размеры с поворотным лира креплением (P2) ДхШхВ, мм | Диаграмма Д - 391х87х195 Оптика - 391х87х195
Габаритные размеры с консольным креплением (K) ДхШхВ, мм | Диаграмма Д - 390х87х97 Оптика - 390х87х97
Масса светильника не более,кг | 2.1
Ресурс работы светильника, ч не менее | 100000
Заводская гарантия на светильник | 5 лет
Светильник i-lux 64 MD | 64 Вт, до 8690 Лм, 5 лет | цена от | 13660
Светильник i-lux 64 MD 8690-508-S-Д IP65 Г5 | арт. 321-064-5114-21 | Диаграмма Д / Подвесное / цветовая температура 5000К | 13660
Светильник i-lux 64 MD 7250-508-S-Д опал IP65 Г5 | арт. 321-064-5114-11 | Диаграмма Д Опал/ Подвесное / цветовая температура 5000К | 13660
Светильник i-lux 64 MD 8590-508-S-Г30 IP67 Г5 | арт. 321-064-5146-41 | Оптика 30° / Подвесное / цветовая температура 5000К | 13750
Светильник i-lux 64 MD 8500-508-S-Г60 IP67 Г5 | арт. 321-064-5156-41 | Оптика 60° / Подвесное / цветовая температура 5000К | 13750
Светильник i-lux 64 MD 8500-508-S-Г90 IP67 Г5 | арт. 321-064-5166-41 | Оптика 90° / Подвесное / цветовая температура 5000К | 13750
Светильник i-lux 64 MD 8500-508-S-Г30х90 IP67 Г5 | арт. 321-064-5186-41 | Оптика 30х90° / Подвесное / цветовая температура 5000К | 13750
Светильник i-lux 64 MD 8690-508-W-Д IP65 Г5 | арт. 321-064-5714-21 | Диаграмма Д / Накладное / цветовая температура 5000К | 13940
Светильник i-lux 64 MD 7250-508-W-Д опал IP65 Г5 | арт. 321-064-5714-11 | Диаграмма Д Опал / Накладное / цветовая температура 5000К | 13940
Светильник i-lux 64 MD 8590-508-W-Г30 IP67 Г5 | арт. 321-064-5746-41 | Оптика 30° / Накладное / цветовая температура 5000К | 14030
Светильник i-lux 64 MD 8500-508-W-Г60 IP67 Г5 | арт. 321-064-5756-41 | Оптика 60° / Накладное / цветовая температура 5000К | 14030
Светильник i-lux 64 MD 8500-508-W-Г90 IP67 Г5 | арт. 321-064-5766-41 | Оптика 90° / Накладное / цветовая температура 5000К | 14030
Светильник i-lux 64 MD 8500-508-W-Г30х90 IP67 Г5 | арт. 321-064-5786-41 | Оптика 30х90° / Накладное / цветовая температура 5000К | 14030
Светильник i-lux 64 MD 8690-508-P1-Д IP65 Г5 | арт. 321-064-5214-21 | Диаграмма Д / Поворотное / цветовая температура 5000К | 14210
Светильник i-lux 64 MD 7250-508-P1-Д опал IP65 Г5 | арт. 321-064-5214-11 | Диаграмма Д Опал/ Поворотное / цветовая температура 5000К | 14210
Светильник i-lux 64 MD 8590-508-P1-Г30 IP67 Г5 | арт. 321-064-5246-41 | Оптика 30° / Поворотное / цветовая температура 5000К | 14300
Светильник i-lux 64 MD 8500-508-P1-Г60 IP67 Г5 | арт. 321-064-5256-41 | Оптика 60° /Поворотное / цветовая температура 5000К | 14300
Светильник i-lux 64 MD 8500-508-P1-Г90 IP67 Г5 | арт. 321-064-5266-41 | Оптика 90° /Поворотное / цветовая температура 5000К | 14300
Светильник i-lux 64 MD 8500-508-P1-Г30х90 IP67 Г5 | арт. 321-064-5286-41 | Оптика 30х90° / Поворотное / цветовая температура 5000К | 14300
Светильник i-lux 64 MD 8690-508-P2-Д IP65 Г5 | арт. 321-064-5014-21 | Диаграмма Д / Поворотное лира / цветовая температура 5000К | 14470
Светильник i-lux 64 MD 7250-508-P2-Д опал IP65 Г5 | арт. 321-064-5014-11 | Диаграмма Д Опал/ Поворотное лира / цветовая температура 5000К | 14470
Светильник i-lux 64 MD 8590-508-P2-Г30 IP67 Г5 | арт. 321-064-5046-41 | Оптика 30° / Поворотное лира / цветовая температура 5000К | 14560
Светильник i-lux 64 MD 8500-508-P2-Г60 IP67 Г5 | арт. 321-064-5056-41 | Оптика 60° /Поворотное лира / цветовая температура 5000К | 14560
Светильник i-lux 64 MD 8500-508-P2-Г90 IP67 Г5 | арт. 321-064-5066-41 | Оптика 90° /Поворотное лира / цветовая температура 5000К | 14560
Светильник i-lux 64 MD 8500-508-P2-Г30х90 IP67 Г5 | арт. 321-064-5086-41 | Оптика 30х90° / Поворотное лира / цветовая температура 5000К | 14560
Светильник i-lux 64 MD 8690-508-K-Д IP65 Г5 | арт. 321-064-5514-21 | Диаграмма Д /Консольное / цветовая температура 5000К | 13940
Светильник i-lux 64 MD 7250-508-K-Д опал IP65 Г5 | арт. 321-064-5514-11 | Диаграмма Д Опал /Консольное / цветовая температура 5000К | 13940
Светильник i-lux 64 MD 8590-508-K-Г30 IP67 Г5 | арт. 321-064-5546-41 | Оптика 30° / Консольное / цветовая температура 5000К | 14030
Светильник i-lux 64 MD 8500-508-K-Г60 IP67 Г5 | арт. 321-064-5556-41 | Оптика 60° /Консольное / цветовая температура 5000К | 14030
Светильник i-lux 64 MD 8500-508-K-Г90 IP67 Г5 | арт. 321-064-5566-41 | Оптика 90° /Консольное / цветовая температура 5000К | 14030
Светильник i-lux 64 MD 8500-508-K-Г30х90 IP67 Г5 | арт. 321-064-5586-41 | Оптика 30х90° / Консольное / цветовая температура 5000К | 14030
технические характеристики
Потребляемая мощность в номинальном режиме, Вт | 64
Драйвер | MEAN WELL
Напряжение питающей сети, В | 100 -305 АС
Частота питающей сети, Гц | 47-63
Коэффициент мощности (cos φ), не менее | 0.95
Класс защиты от поражения электрическим током | I
Производитель светодиодов | OSRAM
Световой поток светильника диаграмма Д (Та=25°С), Лм | 8690
Световой поток светильника диаграмма Д опал (Та=25°С), Лм | 7250
Световой поток светильника 30 градусов (Та=25°С), Лм | 8590
Световой поток светильника 90 градусов (Та=25°С), Лм | 8500
Световой поток светильника 30х90° град (Та=25°С), Лм | 8500
Цветовая температура, К | 4000, 5000
Индекс цветопередачи | Ra >80
Пульсации светового потока не более | 1%
Тип кривой силы света | круговая Д, 30°, 60°, 90°, 30х90°
Температура эксплуатации, °C | от -60 до +40
Вид климатического исполнения (диаграмма Д) | У2
Вид климатического исполнения (оптика) | УХЛ1
Степень защиты от воздействия окружающей среды | Диаграмма Д - IP65 Оптика - IP67
Корпус светильника | анодированный алюминевый профиль
Материал рассеивателя | прозрачный поликарбонат, опаловый поликарбонат, мультилинза ПММА
Герметичный разъём питания IP68 | Есть
Крепление | подвесное-S, накладное-W, поворотное-P1, поворотное лира-Р2, консольное-К
Габаритные размеры с подвесным креплением (S) ДхШхВ, мм | Диаграмма Д - 390х87х106 Оптика - 390х87х106
Габаритные размеры с накладным креплением (W) ДхШхВ, мм | Диаграмма Д - 463х87х111 Оптика - 463х87х111
Габаритные размеры с поворотным креплением (P1) ДхШхВ, мм | Диаграмма Д - 394х87х162 Оптика - 394х87х162
Габаритные размеры с поворотным лира креплением (P2) ДхШхВ, мм | Диаграмма Д - 391х87х195 Оптика - 391х87х195
Габаритные размеры с консольным креплением (K) ДхШхВ, мм | Диаграмма Д - 390х87х97 Оптика - 390х87х97
Масса светильника не более,кг | 2.1
Ресурс работы светильника, ч не менее | 100000
Заводская гарантия на светильник | 5 лет
Светильник i-lux 70 MD | 70 Вт, до 10350 Лм, 5 лет | цена от | 15170
Светильник i-lux 70 MD 10350-508-S-Д IP65 Г5 | арт. 321-070-5114-21 | Диаграмма Д / Подвесное / цветовая температура 5000К | 15170
Светильник i-lux 70 MD 8640-508-S-Д опал IP65 Г5 | арт. 321-070-5114-11 | Диаграмма Д Опал/ Подвесное / цветовая температура 5000К | 15170
Светильник i-lux 70 MD 10240-508-S-Г30 IP67 Г5 | арт. 321-070-5146-41 | Оптика 30° / Подвесное / цветовая температура 5000К | 16000
Светильник i-lux 70 MD 10130-508-S-Г60 IP67 Г5 | арт. 321-070-5156-41 | Оптика 60° / Подвесное / цветовая температура 5000К | 16000
Светильник i-lux 70 MD 10130-508-S-Г90 IP67 Г5 | арт. 321-070-5166-41 | Оптика 90° / Подвесное / цветовая температура 5000К | 16000
Светильник i-lux 70 MD 10130-508-S-Г30х90 IP67 Г5 | арт. 321-070-5186-41 | Оптика 30х90° / Подвесное / цветовая температура 5000К | 16000
Светильник i-lux 70 MD 10350-508-W-Д IP65 Г5 | арт. 321-070-5714-21 | Диаграмма Д / Накладное / цветовая температура 5000К | 15450
Светильник i-lux 70 MD 8640-508-W-Д опал IP65 Г5 | арт. 321-070-5714-11 | Диаграмма Д Опал / Накладное / цветовая температура 5000К | 15450
Светильник i-lux 70 MD 10240-508-W-Г30 IP67 Г5 | арт. 321-070-5746-41 | Оптика 30° / Накладное / цветовая температура 5000К | 16280
Светильник i-lux 70 MD 10130-508-W-Г60 IP67 Г5 | арт. 321-070-5756-41 | Оптика 60° / Накладное / цветовая температура 5000К | 16280
Светильник i-lux 70 MD 10130-508-W-Г90 IP67 Г5 | арт. 321-070-5766-41 | Оптика 90° / Накладное / цветовая температура 5000К | 16280
Светильник i-lux 70 MD 10130-508-W-Г30х90 IP67 Г5 | арт. 321-070-5786-41 | Оптика 30х90° / Накладное / цветовая температура 5000К | 16280
Светильник i-lux 70 MD 10350-508-P1-Д IP65 Г5 | арт. 321-070-5214-21 | Диаграмма Д / Поворотное / цветовая температура 5000К | 15720
Светильник i-lux 70 MD 8640-508-P1-Д опал IP65 Г5 | арт. 321-070-5214-11 | Диаграмма Д Опал/ Поворотное / цветовая температура 5000К | 15720
Светильник i-lux 70 MD 10240-508-P1-Г30 IP67 Г5 | арт. 321-070-5246-41 | Оптика 30° / Поворотное / цветовая температура 5000К | 16550
Светильник i-lux 70 MD 10130-508-P1-Г60 IP67 Г5 | арт. 321-070-5256-41 | Оптика 60° /Поворотное / цветовая температура 5000К | 16550
Светильник i-lux 70 MD 10130-508-P1-Г90 IP67 Г5 | арт. 321-070-5266-41 | Оптика 90° /Поворотное / цветовая температура 5000К | 16550
Светильник i-lux 70 MD 10130-508-P1-Г30х90 IP67 Г5 | арт. 321-070-5286-41 | Оптика 30х90° / Поворотное / цветовая температура 5000К | 16550
Светильник i-lux 70 MD 10350-508-K-Д IP65 Г5 | арт. 321-070-5514-21 | Диаграмма Д /Консольное / цветовая температура 5000К | 15450
Светильник i-lux 70 MD 8640-508-K-Д опал IP65 Г5 | арт. 321-070-5514-11 | Диаграмма Д Опал /Консольное / цветовая температура 5000К | 15450
Светильник i-lux 70 MD 10240-508-K-Г30 IP67 Г5 | арт. 321-070-5546-41 | Оптика 30° / Консольное / цветовая температура 5000К | 16280
Светильник i-lux 70 MD 10130-508-K-Г60 IP67 Г5 | арт. 321-070-5556-41 | Оптика 60° /Консольное / цветовая температура 5000К | 16280
Светильник i-lux 70 MD 10130-508-K-Г90 IP67 Г5 | арт. 321-070-5566-41 | Оптика 90° /Консольное / цветовая температура 5000К | 16280
Светильник i-lux 70 MD 10130-508-K-Г30х90 IP67 Г5 | арт. 321-070-5586-41 | Оптика 30х90° / Консольное / цветовая температура 5000К | 16280
технические характеристики
Потребляемая мощность в номинальном режиме, Вт | 70
Драйвер | MEAN WELL
Напряжение питающей сети, В | 100 -305 АС
Частота питающей сети, Гц | 47-63
Коэффициент мощности (cos φ), не менее | 0.95
Класс защиты от поражения электрическим током | I
Производитель светодиодов | OSRAM
Световой поток светильника диаграмма Д (Та=25°С), Лм | 10350
Световой поток светильника диаграмма Д опал (Та=25°С), Лм | 8640
Световой поток светильника 30 градусов (Та=25°С), Лм | 10240
Световой поток светильника 90 градусов (Та=25°С), Лм | 10130
Световой поток светильника 30х90° град (Та=25°С), Лм | 10130
Цветовая температура, К | 4000, 5000
Индекс цветопередачи | Ra >80
Пульсации светового потока не более | 1%
Тип кривой силы света | круговая Д, 30°, 60°, 90°, 30х90°
Температура эксплуатации, °C | от -60 до +40
Вид климатического исполнения (диаграмма Д) | У2
Вид климатического исполнения (оптика) | УХЛ1
Степень защиты от воздействия окружающей среды | Диаграмма Д - IP65 Оптика - IP67
Корпус светильника | анодированный алюминевый профиль
Материал рассеивателя | прозрачный поликарбонат, опаловый поликарбонат, мультилинза ПММА
Герметичный разъём питания IP68 | Есть
Крепление | подвесное-S, накладное-W, поворотное-P1, консольное-К
Габаритные размеры с подвесным креплением (S) ДхШхВ, мм | Диаграмма Д - 580х87х106 Оптика - 580х87х106
Габаритные размеры с накладным креплением (W) ДхШхВ, мм | Диаграмма Д - 653х87х111 Оптика - 653х87х111
Габаритные размеры с поворотным креплением (P1) ДхШхВ, мм | Диаграмма Д - 584х87х162 Оптика - 584х87х162
Габаритные размеры с консольным креплением (K) ДхШхВ, мм | Диаграмма Д - 580х87х97 Оптика - 580х87х97
Масса светильника не более,кг | 2.8
Ресурс работы светильника, ч не менее | 100000
Заводская гарантия на светильник | 5 лет
Светильник i-lux 78 MD | 78 Вт, до 11640 Лм, 5 лет | цена от | 15440
Светильник i-lux 78 MD 11640-508-S-Д IP65 Г5 | арт. 321-078-5114-21 | Диаграмма Д / Подвесное / цветовая температура 5000К | 15440
Светильник i-lux 78 MD 9720-508-S-Д опал IP65 Г5 | арт. 321-078-5114-11 | Диаграмма Д Опал/ Подвесное / цветовая температура 5000К | 15440
Светильник i-lux 78 MD 11520-508-S-Г30 IP67 Г5 | арт. 321-078-5146-41 | Оптика 30° / Подвесное / цветовая температура 5000К | 16270
Светильник i-lux 78 MD 11390-508-S-Г60 IP67 Г5 | арт. 321-078-5156-41 | Оптика 60° / Подвесное / цветовая температура 5000К | 16270
Светильник i-lux 78 MD 11390-508-S-Г90 IP67 Г5 | арт. 321-078-5166-41 | Оптика 90° / Подвесное / цветовая температура 5000К | 16270
Светильник i-lux 78 MD 11390-508-S-Г30х90 IP67 Г5 | арт. 321-078-5186-41 | Оптика 30х90° / Подвесное / цветовая температура 5000К | 16270
Светильник i-lux 78 MD 11640-508-W-Д IP65 Г5 | арт. 321-078-5714-21 | Диаграмма Д / Накладное / цветовая температура 5000К | 15720
Светильник i-lux 78 MD 9720-508-W-Д опал IP65 Г5 | арт. 321-078-5714-11 | Диаграмма Д Опал / Накладное / цветовая температура 5000К | 15720
Светильник i-lux 78 MD 11520-508-W-Г30 IP67 Г5 | арт. 321-078-5746-41 | Оптика 30° / Накладное / цветовая температура 5000К | 16550
Светильник i-lux 78 MD 11390-508-W-Г60 IP67 Г5 | арт. 321-078-5756-41 | Оптика 60° / Накладное / цветовая температура 5000К | 16550
Светильник i-lux 78 MD 11390-508-W-Г90 IP67 Г5 | арт. 321-078-5766-41 | Оптика 90° / Накладное / цветовая температура 5000К | 16550
Светильник i-lux 78 MD 11390-508-W-Г30х90 IP67 Г5 | арт. 321-078-5786-41 | Оптика 30х90° / Накладное / цветовая температура 5000К | 16550
Светильник i-lux 78 MD 11640-508-P1-Д IP65 Г5 | арт. 321-078-5214-21 | Диаграмма Д / Поворотное / цветовая температура 5000К | 15990
Светильник i-lux 78 MD 9720-508-P1-Д опал IP65 Г5 | арт. 321-078-5214-11 | Диаграмма Д Опал/ Поворотное / цветовая температура 5000К | 15990
Светильник i-lux 78 MD 11520-508-P1-Г30 IP67 Г5 | арт. 321-078-5246-41 | Оптика 30° / Поворотное / цветовая температура 5000К | 16820
Светильник i-lux 78 MD 11390-508-P1-Г60 IP67 Г5 | арт. 321-078-5256-41 | Оптика 60° /Поворотное / цветовая температура 5000К | 16820
Светильник i-lux 78 MD 11390-508-P1-Г90 IP67 Г5 | арт. 321-078-5266-41 | Оптика 90° /Поворотное / цветовая температура 5000К | 16820
Светильник i-lux 78 MD 11390-508-P1-Г30х90 IP67 Г5 | арт. 321-078-5286-41 | Оптика 30х90° / Поворотное / цветовая температура 5000К | 16820
Светильник i-lux 78 MD 11640-508-K-Д IP65 Г5 | арт. 321-078-5514-21 | Диаграмма Д /Консольное / цветовая температура 5000К | 15720
Светильник i-lux 78 MD 9720-508-K-Д опал IP65 Г5 | арт. 321-078-5514-11 | Диаграмма Д Опал /Консольное / цветовая температура 5000К | 15720
Светильник i-lux 78 MD 11520-508-K-Г30 IP67 Г5 | арт. 321-078-5546-41 | Оптика 30° / Консольное / цветовая температура 5000К | 16550
Светильник i-lux 78 MD 11390-508-K-Г60 IP67 Г5 | арт. 321-078-5556-41 | Оптика 60° /Консольное / цветовая температура 5000К | 16550
Светильник i-lux 78 MD 11390-508-K-Г90 IP67 Г5 | арт. 321-078-5566-41 | Оптика 90° /Консольное / цветовая температура 5000К | 16550
Светильник i-lux 78 MD 11390-508-K-Г30х90 IP67 Г5 | арт. 321-078-5586-41 | Оптика 30х90° / Консольное / цветовая температура 5000К | 16550
технические характеристики
Потребляемая мощность в номинальном режиме, Вт | 78
Драйвер | MEAN WELL
Напряжение питающей сети, В | 100 -305 АС
Частота питающей сети, Гц | 47-63
Коэффициент мощности (cos φ), не менее | 0.95
Класс защиты от поражения электрическим током | I
Производитель светодиодов | OSRAM
Световой поток светильника диаграмма Д (Та=25°С), Лм | 11640
Световой поток светильника диаграмма Д опал (Та=25°С), Лм | 9720
Световой поток светильника 30 градусов (Та=25°С), Лм | 11520
Световой поток светильника 90 градусов (Та=25°С), Лм | 11390
Световой поток светильника 30х90° град (Та=25°С), Лм | 11390
Цветовая температура, К | 4000, 5000
Индекс цветопередачи | Ra >80
Пульсации светового потока не более | 1%
Тип кривой силы света | круговая Д, 30°, 60°, 90°, 30х90°
Температура эксплуатации, °C | от -60 до +40
Вид климатического исполнения (диаграмма Д) | У2
Вид климатического исполнения (оптика) | УХЛ1
Степень защиты от воздействия окружающей среды | Диаграмма Д - IP65 Оптика - IP67
Корпус светильника | анодированный алюминевый профиль
Материал рассеивателя | прозрачный поликарбонат, опаловый поликарбонат, мультилинза ПММА
Герметичный разъём питания IP68 | Есть
Крепление | подвесное-S, накладное-W, поворотное-P1, консольное-К
Габаритные размеры с подвесным креплением (S) ДхШхВ, мм | Диаграмма Д - 580х87х106 Оптика - 580х87х106
Габаритные размеры с накладным креплением (W) ДхШхВ, мм | Диаграмма Д - 653х87х111 Оптика - 653х87х111
Габаритные размеры с поворотным креплением (P1) ДхШхВ, мм | Диаграмма Д - 584х87х162 Оптика - 584х87х162
Габаритные размеры с консольным креплением (K) ДхШхВ, мм | Диаграмма Д - 580х87х97 Оптика - 580х87х97
Масса светильника не более,кг | 2.8
Ресурс работы светильника, ч не менее | 100000
Заводская гарантия на светильник | 5 лет
Светильник i-lux 96 MD | 96 Вт, до 13030 Лм, 5 лет | цена от | 16780
Светильник i-lux 96 MD 13030-508-S-Д IP65 Г5 | арт. 321-096-5114-21 | Диаграмма Д / Подвесное / цветовая температура 5000К | 16780
Светильник i-lux 96 MD 10880-508-S-Д опал IP65 Г5 | арт. 321-096-5114-11 | Диаграмма Д Опал/ Подвесное / цветовая температура 5000К | 16780
Светильник i-lux 96 MD 12890-508-S-Г30 IP67 Г5 | арт. 321-096-5146-41 | Оптика 30° / Подвесное / цветовая температура 5000К | 17250
Светильник i-lux 96 MD 12750-508-S-Г60 IP67 Г5 | арт. 321-096-5156-41 | Оптика 60° / Подвесное / цветовая температура 5000К | 17250
Светильник i-lux 96 MD 12750-508-S-Г90 IP67 Г5 | арт. 321-096-5166-41 | Оптика 90° / Подвесное / цветовая температура 5000К | 17250
Светильник i-lux 96 MD 12750-508-S-Г30х90 IP67 Г5 | арт. 321-096-5186-41 | Оптика 30х90° / Подвесное / цветовая температура 5000К | 17250
Светильник i-lux 96 MD 13030-508-W-Д IP65 Г5 | арт. 321-096-5714-21 | Диаграмма Д / Накладное / цветовая температура 5000К | 17060
Светильник i-lux 96 MD 10880-508-W-Д опал IP65 Г5 | арт. 321-096-5714-11 | Диаграмма Д Опал / Накладное / цветовая температура 5000К | 17060
Светильник i-lux 96 MD 12890-508-W-Г30 IP67 Г5 | арт. 321-096-5746-41 | Оптика 30° / Накладное / цветовая температура 5000К | 17530
Светильник i-lux 96 MD 12750-508-W-Г60 IP67 Г5 | арт. 321-096-5756-41 | Оптика 60° / Накладное / цветовая температура 5000К | 17530
Светильник i-lux 96 MD 12750-508-W-Г90 IP67 Г5 | арт. 321-096-5766-41 | Оптика 90° / Накладное / цветовая температура 5000К | 17530
Светильник i-lux 96 MD 12750-508-W-Г30х90 IP67 Г5 | арт. 321-096-5786-41 | Оптика 30х90° / Накладное / цветовая температура 5000К | 17530
Светильник i-lux 96 MD 13030-508-P1-Д IP65 Г5 | арт. 321-096-5214-21 | Диаграмма Д / Поворотное / цветовая температура 5000К | 17330
Светильник i-lux 96 MD 10880-508-P1-Д опал IP65 Г5 | арт. 321-096-5214-11 | Диаграмма Д Опал/ Поворотное / цветовая температура 5000К | 17330
Светильник i-lux 96 MD 12890-508-P1-Г30 IP67 Г5 | арт. 321-096-5246-41 | Оптика 30° / Поворотное / цветовая температура 5000К | 17800
Светильник i-lux 96 MD 12750-508-P1-Г60 IP67 Г5 | арт. 321-096-5256-41 | Оптика 60° /Поворотное / цветовая температура 5000К | 17800
Светильник i-lux 96 MD 12750-508-P1-Г90 IP67 Г5 | арт. 321-096-5266-41 | Оптика 90° /Поворотное / цветовая температура 5000К | 17800
Светильник i-lux 96 MD 12750-508-P1-Г30х90 IP67 Г5 | арт. 321-096-5286-41 | Оптика 30х90° / Поворотное / цветовая температура 5000К | 17800
Светильник i-lux 96 MD 13030-508-K-Д IP65 Г5 | арт. 321-096-5514-21 | Диаграмма Д /Консольное / цветовая температура 5000К | 17060
Светильник i-lux 96 MD 10880-508-K-Д опал IP65 Г5 | арт. 321-096-5514-11 | Диаграмма Д Опал /Консольное / цветовая температура 5000К | 17060
Светильник i-lux 96 MD 12890-508-K-Г30 IP67 Г5 | арт. 321-096-5546-41 | Оптика 30° / Консольное / цветовая температура 5000К | 17530
Светильник i-lux 96 MD 12750-508-K-Г60 IP67 Г5 | арт. 321-096-5556-41 | Оптика 60° /Консольное / цветовая температура 5000К | 17530
Светильник i-lux 96 MD 12750-508-K-Г90 IP67 Г5 | арт. 321-096-5566-41 | Оптика 90° /Консольное / цветовая температура 5000К | 17530
Светильник i-lux 96 MD 12750-508-K-Г30х90 IP67 Г5 | арт. 321-096-5586-41 | Оптика 30х90° / Консольное / цветовая температура 5000К | 17530
технические характеристики
Потребляемая мощность в номинальном режиме, Вт | 96
Драйвер | MEAN WELL
Напряжение питающей сети, В | 100 -305 АС
Частота питающей сети, Гц | 47-63
Коэффициент мощности (cos φ), не менее | 0.95
Класс защиты от поражения электрическим током | I
Производитель светодиодов | OSRAM
Световой поток светильника диаграмма Д (Та=25°С), Лм | 13030
Световой поток светильника диаграмма Д опал (Та=25°С), Лм | 10880
Световой поток светильника 30 градусов (Та=25°С), Лм | 12890
Световой поток светильника 90 градусов (Та=25°С), Лм | 12750
Световой поток светильника 30х90° град (Та=25°С), Лм | 12750
Цветовая температура, К | 4000, 5000
Индекс цветопередачи | Ra >80
Пульсации светового потока не более | 1%
Тип кривой силы света | круговая Д, 30°, 60°, 90°, 30х90°
Температура эксплуатации, °C | от -60 до +40
Вид климатического исполнения (диаграмма Д) | У2
Вид климатического исполнения (оптика) | УХЛ1
Степень защиты от воздействия окружающей среды | Диаграмма Д - IP65 Оптика - IP67
Корпус светильника | анодированный алюминевый профиль
Материал рассеивателя | прозрачный поликарбонат, опаловый поликарбонат, мультилинза ПММА
Герметичный разъём питания IP68 | Есть
Крепление | подвесное-S, накладное-W, поворотное-P1, консольное-К
Габаритные размеры с подвесным креплением (S) ДхШхВ, мм | Диаграмма Д - 610х87х106 Оптика - 610х87х106
Габаритные размеры с накладным креплением (W) ДхШхВ, мм | Диаграмма Д - 685х87х111 Оптика - 685х87х111
Габаритные размеры с поворотным креплением (P1) ДхШхВ, мм | Диаграмма Д - 610х87х162 Оптика - 610х87х162
Габаритные размеры с консольным креплением (K) ДхШхВ, мм | Диаграмма Д - 610х87х97 Оптика - 610х87х97
Масса светильника не более,кг | 2.9
Ресурс работы светильника, ч не менее | 100000
Заводская гарантия на светильник | 5 лет
Светильник i-lux 104 MD | 104 Вт, до 15520 Лм, 5 лет | цена от | 18300
Светильник i-lux 104 MD 15520-508-S-Д IP65 Г5 | арт. 321-104-5114-21 | Диаграмма Д / Подвесное / цветовая температура 5000К | 18300
Светильник i-lux 104 MD 12960-508-S-Д опал IP65 Г5 | арт. 321-104-5114-11 | Диаграмма Д Опал/ Подвесное / цветовая температура 5000К | 18300
Светильник i-lux 104 MD 15360-508-S-Г30 IP67 Г5 | арт. 321-104-5146-41 | Оптика 30° / Подвесное / цветовая температура 5000К | 19880
Светильник i-lux 104 MD 15190-508-S-Г60 IP67 Г5 | арт. 321-104-5156-41 | Оптика 60° / Подвесное / цветовая температура 5000К | 19880
Светильник i-lux 104 MD 15190-508-S-Г90 IP67 Г5 | арт. 321-104-5166-41 | Оптика 90° / Подвесное / цветовая температура 5000К | 19880
Светильник i-lux 104 MD 15190-508-S-Г30х90 IP67 Г5 | арт. 321-104-5186-41 | Оптика 30х90° / Подвесное / цветовая температура 5000К | 19880
Светильник i-lux 104 MD 15520-508-W-Д IP65 Г5 | арт. 321-104-5714-21 | Диаграмма Д / Накладное / цветовая температура 5000К | 18580
Светильник i-lux 104 MD 12960-508-W-Д опал IP65 Г5 | арт. 321-104-5714-11 | Диаграмма Д Опал / Накладное / цветовая температура 5000К | 18580
Светильник i-lux 104 MD 15360-508-W-Г30 IP67 Г5 | арт. 321-104-5746-41 | Оптика 30° / Накладное / цветовая температура 5000К | 20160
Светильник i-lux 104 MD 15190-508-W-Г60 IP67 Г5 | арт. 321-104-5756-41 | Оптика 60° / Накладное / цветовая температура 5000К | 20160
Светильник i-lux 104 MD 15190-508-W-Г90 IP67 Г5 | арт. 321-104-5766-41 | Оптика 90° / Накладное / цветовая температура 5000К | 20160
Светильник i-lux 104 MD 15190-508-W-Г30х90 IP67 Г5 | арт. 321-104-5786-41 | Оптика 30х90° / Накладное / цветовая температура 5000К | 20160
Светильник i-lux 104 MD 15520-508-P1-Д IP65 Г5 | арт. 321-104-5214-21 | Диаграмма Д / Поворотное / цветовая температура 5000К | 18850
Светильник i-lux 104 MD 12960-508-P1-Д опал IP65 Г5 | арт. 321-104-5214-11 | Диаграмма Д Опал/ Поворотное / цветовая температура 5000К | 18850
Светильник i-lux 104 MD 15360-508-P1-Г30 IP67 Г5 | арт. 321-104-5246-41 | Оптика 30° / Поворотное / цветовая температура 5000К | 20430
Светильник i-lux 104 MD 15190-508-P1-Г60 IP67 Г5 | арт. 321-104-5256-41 | Оптика 60° /Поворотное / цветовая температура 5000К | 20430
Светильник i-lux 104 MD 15190-508-P1-Г90 IP67 Г5 | арт. 321-104-5266-41 | Оптика 90° /Поворотное / цветовая температура 5000К | 20430
Светильник i-lux 104 MD 15190-508-P1-Г30х90 IP67 Г5 | арт. 321-104-5286-41 | Оптика 30х90° / Поворотное / цветовая температура 5000К | 20430
Светильник i-lux 104 MD 15520-508-K-Д IP65 Г5 | арт. 321-104-5514-21 | Диаграмма Д /Консольное / цветовая температура 5000К | 18580
Светильник i-lux 104 MD 12960-508-K-Д опал IP65 Г5 | арт. 321-104-5514-11 | Диаграмма Д Опал /Консольное / цветовая температура 5000К | 18580
Светильник i-lux 104 MD 15360-508-K-Г30 IP67 Г5 | арт. 321-104-5546-41 | Оптика 30° / Консольное / цветовая температура 5000К | 20160
Светильник i-lux 104 MD 15190-508-K-Г60 IP67 Г5 | арт. 321-104-5556-41 | Оптика 60° /Консольное / цветовая температура 5000К | 20160
Светильник i-lux 104 MD 15190-508-K-Г90 IP67 Г5 | арт. 321-104-5566-41 | Оптика 90° /Консольное / цветовая температура 5000К | 20160
Светильник i-lux 104 MD 15190-508-K-Г30х90 IP67 Г5 | арт. 321-104-5586-41 | Оптика 30х90° / Консольное / цветовая температура 5000К | 20160
технические характеристики
Потребляемая мощность в номинальном режиме, Вт | 104
Драйвер | MEAN WELL
Напряжение питающей сети, В | 100 -305 АС
Частота питающей сети, Гц | 47-63
Коэффициент мощности (cos φ), не менее | 0.95
Класс защиты от поражения электрическим током | I
Производитель светодиодов | OSRAM
Световой поток светильника диаграмма Д (Та=25°С), Лм | 15520
Световой поток светильника диаграмма Д опал (Та=25°С), Лм | 12960
Световой поток светильника 30 градусов (Та=25°С), Лм | 15360
Световой поток светильника 90 градусов (Та=25°С), Лм | 15190
Световой поток светильника 30х90° град (Та=25°С), Лм | 15190
Цветовая температура, К | 4000, 5000
Индекс цветопередачи | Ra >80
Пульсации светового потока не более | 1%
Тип кривой силы света | круговая Д, 30°, 60°, 90°, 30х90°
Температура эксплуатации, °C | от -60 до +40
Вид климатического исполнения (диаграмма Д) | У2
Вид климатического исполнения (оптика) | УХЛ1
Степень защиты от воздействия окружающей среды | Диаграмма Д - IP65 Оптика - IP67
Корпус светильника | анодированный алюминевый профиль
Материал рассеивателя | прозрачный поликарбонат, опаловый поликарбонат, мультилинза ПММА
Герметичный разъём питания IP68 | Есть
Крепление | подвесное-S, накладное-W, поворотное-P1, консольное-К
Габаритные размеры с подвесным креплением (S) ДхШхВ, мм | Диаграмма Д - 760х87х106 Оптика - 760х87х106
Габаритные размеры с накладным креплением (W) ДхШхВ, мм | Диаграмма Д - 833х87х111 Оптика - 833х87х111
Габаритные размеры с поворотным креплением (P1) ДхШхВ, мм | Диаграмма Д - 764х87х162 Оптика - 764х87х162
Габаритные размеры с консольным креплением (K) ДхШхВ, мм | Диаграмма Д - 760х87х97 Оптика - 760х87х97
Масса светильника не более,кг | 3.5
Ресурс работы светильника, ч не менее | 100000
Заводская гарантия на светильник | 5 лет
Светильник i-lux 130 MD | 130 Вт, до 19400 Лм, 5 лет | цена от | 21110
Светильник i-lux 130 MD 19400-508-S-Д IP65 Г5 | арт. 321-130-5114-21 | Диаграмма Д / Подвесное / цветовая температура 5000К | 21110
Светильник i-lux 130 MD 16200-508-S-Д опал IP65 Г5 | арт. 321-130-5114-11 | Диаграмма Д Опал/ Подвесное / цветовая температура 5000К | 21110
Светильник i-lux 130 MD 19200-508-S-Г30 IP67 Г5 | арт. 321-130-5146-41 | Оптика 30° / Подвесное / цветовая температура 5000К | 23210
Светильник i-lux 130 MD 18990-508-S-Г60 IP67 Г5 | арт. 321-130-5156-41 | Оптика 60° / Подвесное / цветовая температура 5000К | 23210
Светильник i-lux 130 MD 18990-508-S-Г90 IP67 Г5 | арт. 321-130-5166-41 | Оптика 90° / Подвесное / цветовая температура 5000К | 23210
Светильник i-lux 130 MD 18990-508-S-Г30х90 IP67 Г5 | арт. 321-130-5186-41 | Оптика 30х90° / Подвесное / цветовая температура 5000К | 23210
Светильник i-lux 130 MD 19400-508-W-Д IP65 Г5 | арт. 321-130-5714-21 | Диаграмма Д / Накладное / цветовая температура 5000К | 21390
Светильник i-lux 130 MD 16200-508-W-Д опал IP65 Г5 | арт. 321-130-5714-11 | Диаграмма Д Опал / Накладное / цветовая температура 5000К | 21390
Светильник i-lux 130 MD 19200-508-W-Г30 IP67 Г5 | арт. 321-130-5746-41 | Оптика 30° / Накладное / цветовая температура 5000К | 23490
Светильник i-lux 130 MD 18990-508-W-Г60 IP67 Г5 | арт. 321-130-5756-41 | Оптика 60° / Накладное / цветовая температура 5000К | 23490
Светильник i-lux 130 MD 18990-508-W-Г90 IP67 Г5 | арт. 321-130-5766-41 | Оптика 90° / Накладное / цветовая температура 5000К | 23490
Светильник i-lux 130 MD 18990-508-W-Г30х90 IP67 Г5 | арт. 321-130-5786-41 | Оптика 30х90° / Накладное / цветовая температура 5000К | 23490
Светильник i-lux 130 MD 19400-508-P1-Д IP65 Г5 | арт. 321-130-5214-21 | Диаграмма Д / Поворотное / цветовая температура 5000К | 21660
Светильник i-lux 130 MD 16200-508-P1-Д опал IP65 Г5 | арт. 321-130-5214-11 | Диаграмма Д Опал/ Поворотное / цветовая температура 5000К | 21660
Светильник i-lux 130 MD 19200-508-P1-Г30 IP67 Г5 | арт. 321-130-5246-41 | Оптика 30° / Поворотное / цветовая температура 5000К | 23760
Светильник i-lux 130 MD 18990-508-P1-Г60 IP67 Г5 | арт. 321-130-5256-41 | Оптика 60° /Поворотное / цветовая температура 5000К | 23760
Светильник i-lux 130 MD 18990-508-P1-Г90 IP67 Г5 | арт. 321-130-5266-41 | Оптика 90° /Поворотное / цветовая температура 5000К | 23760
Светильник i-lux 130 MD 18990-508-P1-Г30х90 IP67 Г5 | арт. 321-130-5286-41 | Оптика 30х90° / Поворотное / цветовая температура 5000К | 23760
Светильник i-lux 130 MD 19400-508-K-Д IP65 Г5 | арт. 321-130-5514-21 | Диаграмма Д /Консольное / цветовая температура 5000К | 21390
Светильник i-lux 130 MD 16200-508-K-Д опал IP65 Г5 | арт. 321-130-5514-11 | Диаграмма Д Опал /Консольное / цветовая температура 5000К | 21390
Светильник i-lux 130 MD 19200-508-K-Г30 IP67 Г5 | арт. 321-130-5546-41 | Оптика 30° / Консольное / цветовая температура 5000К | 23490
Светильник i-lux 130 MD 18990-508-K-Г60 IP67 Г5 | арт. 321-130-5556-41 | Оптика 60° /Консольное / цветовая температура 5000К | 23490
Светильник i-lux 130 MD 18990-508-K-Г90 IP67 Г5 | арт. 321-130-5566-41 | Оптика 90° /Консольное / цветовая температура 5000К | 23490
Светильник i-lux 130 MD 18990-508-K-Г30х90 IP67 Г5 | арт. 321-130-5586-41 | Оптика 30х90° / Консольное / цветовая температура 5000К | 23490
технические характеристики
Потребляемая мощность в номинальном режиме, Вт | 130
Драйвер | MEAN WELL
Напряжение питающей сети, В | 100 -305 АС
Частота питающей сети, Гц | 47-63
Коэффициент мощности (cos φ), не менее | 0.95
Класс защиты от поражения электрическим током | I
Производитель светодиодов | OSRAM
Световой поток светильника диаграмма Д (Та=25°С), Лм | 19400
Световой поток светильника диаграмма Д опал (Та=25°С), Лм | 16200
Световой поток светильника 30 градусов (Та=25°С), Лм | 19200
Световой поток светильника 90 градусов (Та=25°С), Лм | 18990
Световой поток светильника 30х90° град (Та=25°С), Лм | 18990
Цветовая температура, К | 4000, 5000
Индекс цветопередачи | Ra >80
Пульсации светового потока не более | 1%
Тип кривой силы света | круговая Д, 30°, 60°, 90°, 30х90°
Температура эксплуатации, °C | от -60 до +40
Вид климатического исполнения (диаграмма Д) | У2
Вид климатического исполнения (оптика) | УХЛ1
Степень защиты от воздействия окружающей среды | Диаграмма Д - IP65 Оптика - IP67
Корпус светильника | анодированный алюминевый профиль
Материал рассеивателя | прозрачный поликарбонат, опаловый поликарбонат, мультилинза ПММА
Герметичный разъём питания IP68 | Есть
Крепление | подвесное-S, накладное-W, поворотное-P1, консольное-К
Габаритные размеры с подвесным креплением (S) ДхШхВ, мм | Диаграмма Д - 940х87х106 Оптика - 940х87х106
Габаритные размеры с накладным креплением (W) ДхШхВ, мм | Диаграмма Д - 1013х87х111 Оптика - 1013х87х111
Габаритные размеры с поворотным креплением (P1) ДхШхВ, мм | Диаграмма Д - 944х87х162 Оптика - 944х87х162
Габаритные размеры с консольным креплением (K) ДхШхВ, мм | Диаграмма Д - 940х87х97 Оптика - 940х87х97
Масса светильника не более,кг | 4.6
Ресурс работы светильника, ч не менее | 100000
Заводская гарантия на светильник | 5 лет
ПРОМЫШЛЕННЫЕ СВЕТИЛЬНИКИ i-lux MD2 CRI80 (до 150 лм/Вт)
Светильник i-lux 104 MD2 | 104 Вт, до 15520 Лм, 5 лет | цена от | 19540
Светильник i-lux 104 MD2 15520-508-S-Д IP65 Г5 | арт. 322-104-5114-21 | Диаграмма Д / Подвесное / цветовая температура 5000К | 19540
Светильник i-lux 104 MD2 12960-508-S-Д опал IP65 Г5 | арт. 322-104-5114-11 | Диаграмма Д Опал/ Подвесное / цветовая температура 5000К | 19540
Светильник i-lux 104 MD2 15360-508-S-Г30 IP67 Г5 | арт. 322-104-5146-41 | Оптика 30° / Подвесное / цветовая температура 5000К | 20590
Светильник i-lux 104 MD2 15190-508-S-Г60 IP67 Г5 | арт. 322-104-5156-41 | Оптика 60° / Подвесное / цветовая температура 5000К | 20590
Светильник i-lux 104 MD2 15190-508-S-Г90 IP67 Г5 | арт. 322-104-5166-41 | Оптика 90° / Подвесное / цветовая температура 5000К | 20590
Светильник i-lux 104 MD2 15190-508-S-Г30х90 IP67 Г5 | арт. 322-104-5186-41 | Оптика 30х90° / Подвесное / цветовая температура 5000К | 20590
Светильник i-lux 104 MD2 15520-508-W-Д IP65 Г5 | арт. 322-104-5714-21 | Диаграмма Д / Накладное / цветовая температура 5000К | 19820
Светильник i-lux 104 MD2 12960-508-W-Д опал IP65 Г5 | арт. 322-104-5714-11 | Диаграмма Д Опал / Накладное / цветовая температура 5000К | 19820
Светильник i-lux 104 MD2 15360-508-W-Г30 IP67 Г5 | арт. 322-104-5746-41 | Оптика 30° / Накладное / цветовая температура 5000К | 20870
Светильник i-lux 104 MD2 15190-508-W-Г60 IP67 Г5 | арт. 322-104-5756-41 | Оптика 60° / Накладное / цветовая температура 5000К | 20870
Светильник i-lux 104 MD2 15190-508-W-Г90 IP67 Г5 | арт. 322-104-5766-41 | Оптика 90° / Накладное / цветовая температура 5000К | 20870
Светильник i-lux 104 MD2 15190-508-W-Г30х90 IP67 Г5 | арт. 322-104-5786-41 | Оптика 30х90° / Накладное / цветовая температура 5000К | 20870
Светильник i-lux 104 MD2 15520-508-P1-Д IP65 Г5 | арт. 322-104-5214-21 | Диаграмма Д / Поворотное / цветовая температура 5000К | 20090
Светильник i-lux 104 MD2 12960-508-P1-Д опал IP65 Г5 | арт. 322-104-5214-11 | Диаграмма Д Опал/ Поворотное / цветовая температура 5000К | 20090
Светильник i-lux 104 MD2 15360-508-P1-Г30 IP67 Г5 | арт. 322-104-5246-41 | Оптика 30° / Поворотное / цветовая температура 5000К | 21140
Светильник i-lux 104 MD2 15190-508-P1-Г60 IP67 Г5 | арт. 322-104-5256-41 | Оптика 60° /Поворотное / цветовая температура 5000К | 21140
Светильник i-lux 104 MD2 15190-508-P1-Г90 IP67 Г5 | арт. 322-104-5266-41 | Оптика 90° /Поворотное / цветовая температура 5000К | 21140
Светильник i-lux 104 MD2 15190-508-P1-Г30х90 IP67 Г5 | арт. 322-104-5286-41 | Оптика 30х90° / Поворотное / цветовая температура 5000К | 21140
Светильник i-lux 104 MD2 15520-508-P2-Д IP65 Г5 | арт. 322-104-5014-21 | Диаграмма Д / Поворотное лира / цветовая температура 5000К | 20530
Светильник i-lux 104 MD2 12960-508-P2-Д опал IP65 Г5 | арт. 322-104-5014-11 | Диаграмма Д Опал/ Поворотное лира / цветовая температура 5000К | 20530
Светильник i-lux 104 MD2 15360-508-P2-Г30 IP67 Г5 | арт. 322-104-5046-41 | Оптика 30° / Поворотное лира / цветовая температура 5000К | 21580
Светильник i-lux 104 MD2 15190-508-P2-Г60 IP67 Г5 | арт. 322-104-5056-41 | Оптика 60° /Поворотное лира / цветовая температура 5000К | 21580
Светильник i-lux 104 MD2 15190-508-P2-Г90 IP67 Г5 | арт. 322-104-5066-41 | Оптика 90° /Поворотное лира / цветовая температура 5000К | 21580
Светильник i-lux 104 MD2 15190-508-P2-Г30х90 IP67 Г5 | арт. 322-104-5086-41 | Оптика 30х90° / Поворотное лира / цветовая температура 5000К | 21580
технические характеристики
Потребляемая мощность в номинальном режиме, Вт | 104
Драйвер | MEAN WELL
Напряжение питающей сети, В | 100 -305 АС
Частота питающей сети, Гц | 47-63
Коэффициент мощности (cos φ), не менее | 0.95
Класс защиты от поражения электрическим током | I
Производитель светодиодов | OSRAM
Световой поток светильника диаграмма Д (Та=25°С), Лм | 15520
Световой поток светильника диаграмма Д опал (Та=25°С), Лм | 12960
Световой поток светильника 30 градусов (Та=25°С), Лм | 15360
Световой поток светильника 90 градусов (Та=25°С), Лм | 15190
Световой поток светильника 30х90° град (Та=25°С), Лм | 15190
Цветовая температура, К | 4000, 5000
Индекс цветопередачи | Ra >80
Пульсации светового потока не более | 1%
Тип кривой силы света | круговая Д, 30°, 60°, 90°, 30х90°
Температура эксплуатации, °C | от -60 до +40
Вид климатического исполнения (диаграмма Д) | У2
Вид климатического исполнения (оптика) | УХЛ1
Степень защиты от воздействия окружающей среды | Диаграмма Д - IP65 Оптика - IP67
Корпус светильника | анодированный алюминевый профиль
Материал рассеивателя | прозрачный поликарбонат, опаловый поликарбонат, мультилинза ПММА
Герметичный разъём питания IP68 | Есть
Крепление | подвесное-S, накладное-W, поворотное-P1, поворотное лира-Р2
Габаритные размеры с подвесным креплением (S) ДхШхВ, мм | Диаграмма Д - 390х184х121 Оптика - 390х184х121
Габаритные размеры с накладным креплением (W) ДхШхВ, мм | Диаграмма Д - 463х184х130 Оптика - 463х184х130
Габаритные размеры с поворотным креплением (P1) ДхШхВ, мм | Диаграмма Д - 395х184х218 Оптика - 395х184х218
Габаритные размеры с поворотным лира креплением (P2) ДхШхВ, мм | Диаграмма Д - 391х184х261 Оптика - 391х184х261
Масса светильника не более,кг | 4.6
Ресурс работы светильника, ч не менее | 100000
Заводская гарантия на светильник | 5 лет
Светильник i-lux 130 MD2 | 130 Вт, до 19400 Лм, 5 лет | цена от | 22700
Светильник i-lux 130 MD2 19400-508-S-Д IP65 Г5 | арт. 322-130-5114-21 | Диаграмма Д / Подвесное / цветовая температура 5000К | 22700
Светильник i-lux 130 MD2 16200-508-S-Д опал IP65 Г5 | арт. 322-130-5114-11 | Диаграмма Д Опал/ Подвесное / цветовая температура 5000К | 22700
Светильник i-lux 130 MD2 19200-508-S-Г30 IP67 Г5 | арт. 322-130-5146-41 | Оптика 30° / Подвесное / цветовая температура 5000К | 25530
Светильник i-lux 130 MD2 18990-508-S-Г60 IP67 Г5 | арт. 322-130-5156-41 | Оптика 60° / Подвесное / цветовая температура 5000К | 25530
Светильник i-lux 130 MD2 18990-508-S-Г90 IP67 Г5 | арт. 322-130-5166-41 | Оптика 90° / Подвесное / цветовая температура 5000К | 25530
Светильник i-lux 130 MD2 18990-508-S-Г30х90 IP67 Г5 | арт. 322-130-5186-41 | Оптика 30х90° / Подвесное / цветовая температура 5000К | 25530
Светильник i-lux 130 MD2 19400-508-W-Д IP65 Г5 | арт. 322-130-5714-21 | Диаграмма Д / Накладное / цветовая температура 5000К | 22980
Светильник i-lux 130 MD2 16200-508-W-Д опал IP65 Г5 | арт. 322-130-5714-11 | Диаграмма Д Опал / Накладное / цветовая температура 5000К | 22980
Светильник i-lux 130 MD2 19200-508-W-Г30 IP67 Г5 | арт. 322-130-5746-41 | Оптика 30° / Накладное / цветовая температура 5000К | 25810
Светильник i-lux 130 MD2 18990-508-W-Г60 IP67 Г5 | арт. 322-130-5756-41 | Оптика 60° / Накладное / цветовая температура 5000К | 25810
Светильник i-lux 130 MD2 18990-508-W-Г90 IP67 Г5 | арт. 322-130-5766-41 | Оптика 90° / Накладное / цветовая температура 5000К | 25810
Светильник i-lux 130 MD2 18990-508-W-Г30х90 IP67 Г5 | арт. 322-130-5786-41 | Оптика 30х90° / Накладное / цветовая температура 5000К | 25810
Светильник i-lux 130 MD2 19400-508-P1-Д IP65 Г5 | арт. 322-130-5214-21 | Диаграмма Д / Поворотное / цветовая температура 5000К | 23250
Светильник i-lux 130 MD2 16200-508-P1-Д опал IP65 Г5 | арт. 322-130-5214-11 | Диаграмма Д Опал/ Поворотное / цветовая температура 5000К | 23250
Светильник i-lux 130 MD2 19200-508-P1-Г30 IP67 Г5 | арт. 322-130-5246-41 | Оптика 30° / Поворотное / цветовая температура 5000К | 26080
Светильник i-lux 130 MD2 18990-508-P1-Г60 IP67 Г5 | арт. 322-130-5256-41 | Оптика 60° /Поворотное / цветовая температура 5000К | 26080
Светильник i-lux 130 MD2 18990-508-P1-Г90 IP67 Г5 | арт. 322-130-5266-41 | Оптика 90° /Поворотное / цветовая температура 5000К | 26080
Светильник i-lux 130 MD2 18990-508-P1-Г30х90 IP67 Г5 | арт. 322-130-5286-41 | Оптика 30х90° / Поворотное / цветовая температура 5000К | 26080
Светильник i-lux 130 MD2 19400-508-P2-Д IP65 Г5 | арт. 322-130-5014-21 | Диаграмма Д / Поворотное лира / цветовая температура 5000К | 23690
Светильник i-lux 130 MD2 16200-508-P2-Д опал IP65 Г5 | арт. 322-130-5014-11 | Диаграмма Д Опал/ Поворотное лира / цветовая температура 5000К | 23690
Светильник i-lux 130 MD2 19200-508-P2-Г30 IP67 Г5 | арт. 322-130-5046-41 | Оптика 30° / Поворотное лира / цветовая температура 5000К | 26520
Светильник i-lux 130 MD2 18990-508-P2-Г60 IP67 Г5 | арт. 322-130-5056-41 | Оптика 60° /Поворотное лира / цветовая температура 5000К | 26520
Светильник i-lux 130 MD2 18990-508-P2-Г90 IP67 Г5 | арт. 322-130-5066-41 | Оптика 90° /Поворотное лира / цветовая температура 5000К | 26520
Светильник i-lux 130 MD2 18990-508-P2-Г30х90 IP67 Г5 | арт. 322-130-5086-41 | Оптика 30х90° / Поворотное лира / цветовая температура 5000К | 26520
технические характеристики
Потребляемая мощность в номинальном режиме, Вт | 130
Драйвер | MEAN WELL
Напряжение питающей сети, В | 100 -305 АС
Частота питающей сети, Гц | 47-63
Коэффициент мощности (cos φ), не менее | 0.95
Класс защиты от поражения электрическим током | I
Производитель светодиодов | OSRAM
Световой поток светильника диаграмма Д (Та=25°С), Лм | 19400
Световой поток светильника диаграмма Д опал (Та=25°С), Лм | 16200
Световой поток светильника 30 градусов (Та=25°С), Лм | 19200
Световой поток светильника 90 градусов (Та=25°С), Лм | 18990
Световой поток светильника 30х90° град (Та=25°С), Лм | 18990
Цветовая температура, К | 4000, 5000
Индекс цветопередачи | Ra >80
Пульсации светового потока не более | 1%
Тип кривой силы света | круговая Д, 30°, 60°, 90°, 30х90°
Температура эксплуатации, °C | от -60 до +40
Вид климатического исполнения (диаграмма Д) | У2
Вид климатического исполнения (оптика) | УХЛ1
Степень защиты от воздействия окружающей среды | Диаграмма Д - IP65 Оптика - IP67
Корпус светильника | анодированный алюминевый профиль
Материал рассеивателя | прозрачный поликарбонат, опаловый поликарбонат, мультилинза ПММА
Герметичный разъём питания IP68 | Есть
Крепление | подвесное-S, накладное-W, поворотное-P1, поворотное лира-Р2
Габаритные размеры с подвесным креплением (S) ДхШхВ, мм | Диаграмма Д - 580х184х121 Оптика - 580х184х121
Габаритные размеры с накладным креплением (W) ДхШхВ, мм | Диаграмма Д - 653х184х130 Оптика - 653х184х130
Габаритные размеры с поворотным креплением (P1) ДхШхВ, мм | Диаграмма Д - 585х184х218 Оптика - 585х184х218
Габаритные размеры с поворотным лира креплением (P2) ДхШхВ, мм | Диаграмма Д - 581х184х261 Оптика - 581х184х261
Масса светильника не более,кг | 5
Ресурс работы светильника, ч не менее | 100000
Заводская гарантия на светильник | 5 лет
Светильник i-lux 156 MD2 | 156 Вт, до 23280 Лм, 5 лет | цена от | 24310
Светильник i-lux 156 MD2 23280-508-S-Д IP65 Г5 | арт. 322-156-5114-21 | Диаграмма Д / Подвесное / цветовая температура 5000К | 24310
Светильник i-lux 156 MD2 19440-508-S-Д опал IP65 Г5 | арт. 322-156-5114-11 | Диаграмма Д Опал/ Подвесное / цветовая температура 5000К | 24310
Светильник i-lux 156 MD2 23030-508-S-Г30 IP67 Г5 | арт. 322-156-5146-41 | Оптика 30° / Подвесное / цветовая температура 5000К | 26340
Светильник i-lux 156 MD2 22790-508-S-Г60 IP67 Г5 | арт. 322-156-5156-41 | Оптика 60° / Подвесное / цветовая температура 5000К | 26340
Светильник i-lux 156 MD2 22790-508-S-Г90 IP67 Г5 | арт. 322-156-5166-41 | Оптика 90° / Подвесное / цветовая температура 5000К | 26340
Светильник i-lux 156 MD2 22790-508-S-Г30х90 IP67 Г5 | арт. 322-156-5186-41 | Оптика 30х90° / Подвесное / цветовая температура 5000К | 26340
Светильник i-lux 156 MD2 23280-508-W-Д IP65 Г5 | арт. 322-156-5714-21 | Диаграмма Д / Накладное / цветовая температура 5000К | 24590
Светильник i-lux 156 MD2 19440-508-W-Д опал IP65 Г5 | арт. 322-156-5714-11 | Диаграмма Д Опал / Накладное / цветовая температура 5000К | 24590
Светильник i-lux 156 MD2 23030-508-W-Г30 IP67 Г5 | арт. 322-156-5746-41 | Оптика 30° / Накладное / цветовая температура 5000К | 26620
Светильник i-lux 156 MD2 22790-508-W-Г60 IP67 Г5 | арт. 322-156-5756-41 | Оптика 60° / Накладное / цветовая температура 5000К | 26620
Светильник i-lux 156 MD2 22790-508-W-Г90 IP67 Г5 | арт. 322-156-5766-41 | Оптика 90° / Накладное / цветовая температура 5000К | 26620
Светильник i-lux 156 MD2 22790-508-W-Г30х90 IP67 Г5 | арт. 322-156-5786-41 | Оптика 30х90° / Накладное / цветовая температура 5000К | 26620
Светильник i-lux 156 MD2 23280-508-P1-Д IP65 Г5 | арт. 322-156-5214-21 | Диаграмма Д / Поворотное / цветовая температура 5000К | 24860
Светильник i-lux 156 MD2 19440-508-P1-Д опал IP65 Г5 | арт. 322-156-5214-11 | Диаграмма Д Опал/ Поворотное / цветовая температура 5000К | 24860
Светильник i-lux 156 MD2 23030-508-P1-Г30 IP67 Г5 | арт. 322-156-5246-41 | Оптика 30° / Поворотное / цветовая температура 5000К | 26890
Светильник i-lux 156 MD2 22790-508-P1-Г60 IP67 Г5 | арт. 322-156-5256-41 | Оптика 60° /Поворотное / цветовая температура 5000К | 26890
Светильник i-lux 156 MD2 22790-508-P1-Г90 IP67 Г5 | арт. 322-156-5266-41 | Оптика 90° /Поворотное / цветовая температура 5000К | 26890
Светильник i-lux 156 MD2 22790-508-P1-Г30х90 IP67 Г5 | арт. 322-156-5286-41 | Оптика 30х90° / Поворотное / цветовая температура 5000К | 26890
Светильник i-lux 156 MD2 23280-508-P2-Д IP65 Г5 | арт. 322-156-5014-21 | Диаграмма Д / Поворотное лира / цветовая температура 5000К | 25300
Светильник i-lux 156 MD2 19440-508-P2-Д опал IP65 Г5 | арт. 322-156-5014-11 | Диаграмма Д Опал/ Поворотное лира / цветовая температура 5000К | 25300
Светильник i-lux 156 MD2 23030-508-P2-Г30 IP67 Г5 | арт. 322-156-5046-41 | Оптика 30° / Поворотное лира / цветовая температура 5000К | 27330
Светильник i-lux 156 MD2 22790-508-P2-Г60 IP67 Г5 | арт. 322-156-5056-41 | Оптика 60° /Поворотное лира / цветовая температура 5000К | 27330
Светильник i-lux 156 MD2 22790-508-P2-Г90 IP67 Г5 | арт. 322-156-5066-41 | Оптика 90° /Поворотное лира / цветовая температура 5000К | 27330
Светильник i-lux 156 MD2 22790-508-P2-Г30х90 IP67 Г5 | арт. 322-156-5086-41 | Оптика 30х90° / Поворотное лира / цветовая температура 5000К | 27330
технические характеристики
Потребляемая мощность в номинальном режиме, Вт | 156
Драйвер | MEAN WELL
Напряжение питающей сети, В | 100 -305 АС
Частота питающей сети, Гц | 47-63
Коэффициент мощности (cos φ), не менее | 0.95
Класс защиты от поражения электрическим током | I
Производитель светодиодов | OSRAM
Световой поток светильника диаграмма Д (Та=25°С), Лм | 25240
Световой поток светильника диаграмма Д опал (Та=25°С), Лм | 21310
Световой поток светильника 60 градусов (Та=25°С), Лм | 25520
Световой поток светильника 90 градусов (Та=25°С), Лм | 25520
Световой поток светильника 30х90° град (Та=25°С), Лм | 24970
Цветовая температура, К | 4000, 5000
Индекс цветопередачи | Ra >80
Пульсации светового потока не более | 1%
Тип кривой силы света | круговая Д, 30°, 60°, 90°, 30х90°
Температура эксплуатации, °C | от -60 до +40
Вид климатического исполнения (диаграмма Д) | У2
Вид климатического исполнения (оптика) | УХЛ1
Степень защиты от воздействия окружающей среды | Диаграмма Д - IP65 Оптика - IP67
Корпус светильника | анодированный алюминевый профиль
Материал рассеивателя | прозрачный поликарбонат, опаловый поликарбонат, мультилинза ПММА
Герметичный разъём питания IP68 | Есть
Крепление | подвесное-S, накладное-W, поворотное-P1, поворотное лира-Р2
Габаритные размеры с подвесным креплением (S) ДхШхВ, мм | Диаграмма Д - 580х184х121 Оптика - 580х184х121
Габаритные размеры с накладным креплением (W) ДхШхВ, мм | Диаграмма Д - 653х184х130 Оптика - 653х184х130
Габаритные размеры с поворотным креплением (P1) ДхШхВ, мм | Диаграмма Д - 585х184х218 Оптика - 585х184х218
Габаритные размеры с поворотным лира креплением (P2) ДхШхВ, мм | Диаграмма Д - 581х184х261 Оптика - 581х184х261
Масса светильника не более,кг | 5.7
Ресурс работы светильника, ч не менее | 100000
Заводская гарантия на светильник | 5 лет
Светильник i-lux 208 MD2 | 208 Вт, до 31040 Лм, 5 лет | цена от | 29930
Светильник i-lux 208 MD2 31040-508-S-Д IP65 Г5 | арт. 322-208-5114-21 | Диаграмма Д / Подвесное / цветовая температура 5000К | 29930
Светильник i-lux 208 MD2 25920-508-S-Д опал IP65 Г5 | арт. 322-208-5114-11 | Диаграмма Д Опал/ Подвесное / цветовая температура 5000К | 29930
Светильник i-lux 208 MD2 30710-508-S-Г30 IP67 Г5 | арт. 322-208-5146-41 | Оптика 30° / Подвесное / цветовая температура 5000К | 32850
Светильник i-lux 208 MD2 30380-508-S-Г60 IP67 Г5 | арт. 322-208-5156-41 | Оптика 60° / Подвесное / цветовая температура 5000К | 32850
Светильник i-lux 208 MD2 30380-508-S-Г90 IP67 Г5 | арт. 322-208-5166-41 | Оптика 90° / Подвесное / цветовая температура 5000К | 32850
Светильник i-lux 208 MD2 30380-508-S-Г30х90 IP67 Г5 | арт. 322-208-5186-41 | Оптика 30х90° / Подвесное / цветовая температура 5000К | 32850
Светильник i-lux 208 MD2 31040-508-W-Д IP65 Г5 | арт. 322-208-5714-21 | Диаграмма Д / Накладное / цветовая температура 5000К | 30210
Светильник i-lux 208 MD2 25920-508-W-Д опал IP65 Г5 | арт. 322-208-5714-11 | Диаграмма Д Опал / Накладное / цветовая температура 5000К | 30210
Светильник i-lux 208 MD2 30710-508-W-Г30 IP67 Г5 | арт. 322-208-5746-41 | Оптика 30° / Накладное / цветовая температура 5000К | 33130
Светильник i-lux 208 MD2 30380-508-W-Г60 IP67 Г5 | арт. 322-208-5756-41 | Оптика 60° / Накладное / цветовая температура 5000К | 33130
Светильник i-lux 208 MD2 30380-508-W-Г90 IP67 Г5 | арт. 322-208-5766-41 | Оптика 90° / Накладное / цветовая температура 5000К | 33130
Светильник i-lux 208 MD2 30380-508-W-Г30х90 IP67 Г5 | арт. 322-208-5786-41 | Оптика 30х90° / Накладное / цветовая температура 5000К | 33130
Светильник i-lux 208 MD2 31040-508-P1-Д IP65 Г5 | арт. 322-208-5214-21 | Диаграмма Д / Поворотное / цветовая температура 5000К | 30480
Светильник i-lux 208 MD2 25920-508-P1-Д опал IP65 Г5 | арт. 322-208-5214-11 | Диаграмма Д Опал/ Поворотное / цветовая температура 5000К | 30480
Светильник i-lux 208 MD2 30710-508-P1-Г30 IP67 Г5 | арт. 322-208-5246-41 | Оптика 30° / Поворотное / цветовая температура 5000К | 33400
Светильник i-lux 208 MD2 30380-508-P1-Г60 IP67 Г5 | арт. 322-208-5256-41 | Оптика 60° /Поворотное / цветовая температура 5000К | 33400
Светильник i-lux 208 MD2 30380-508-P1-Г90 IP67 Г5 | арт. 322-208-5266-41 | Оптика 90° /Поворотное / цветовая температура 5000К | 33400
Светильник i-lux 208 MD2 30380-508-P1-Г30х90 IP67 Г5 | арт. 322-208-5286-41 | Оптика 30х90° / Поворотное / цветовая температура 5000К | 33400
технические характеристики
Потребляемая мощность в номинальном режиме, Вт | 208
Драйвер | MEAN WELL
Напряжение питающей сети, В | 100 -305 АС
Частота питающей сети, Гц | 47-63
Коэффициент мощности (cos φ), не менее | 0.95
Класс защиты от поражения электрическим током | I
Производитель светодиодов | OSRAM
Световой поток светильника диаграмма Д (Та=25°С), Лм | 31040
Световой поток светильника диаграмма Д опал (Та=25°С), Лм | 25920
Световой поток светильника 30 градусов (Та=25°С), Лм | 30710
Световой поток светильника 90 градусов (Та=25°С), Лм | 30380
Световой поток светильника 30х90° град (Та=25°С), Лм | 30380
Цветовая температура, К | 4000, 5000
Индекс цветопередачи | Ra >80
Пульсации светового потока не более | 1%
Тип кривой силы света | круговая Д, 30°, 60°, 90°, 30х90°
Температура эксплуатации, °C | от -60 до +40
Вид климатического исполнения (диаграмма Д) | У2
Вид климатического исполнения (оптика) | УХЛ1
Степень защиты от воздействия окружающей среды | Диаграмма Д - IP65 Оптика - IP67
Корпус светильника | анодированный алюминевый профиль
Материал рассеивателя | прозрачный поликарбонат, опаловый поликарбонат, мультилинза ПММА
Герметичный разъём питания IP68 | Есть
Крепление | подвесное-S, накладное-W, поворотное-P1
Габаритные размеры с подвесным креплением (S) ДхШхВ, мм | Диаграмма Д - 760х184х121 Оптика - 760х184х121
Габаритные размеры с накладным креплением (W) ДхШхВ, мм | Диаграмма Д - 833х184х130 Оптика - 833х184х130
Габаритные размеры с поворотным креплением (P1) ДхШхВ, мм | Диаграмма Д - 765х184х218 Оптика - 765х184х218
Масса светильника не более,кг | 7.2
Ресурс работы светильника, ч не менее | 100000
Заводская гарантия на светильник | 5 лет
ПРОМЫШЛЕННЫЕ СВЕТИЛЬНИКИ i-lux MD3 CRI80 (до 150 лм/Вт)
Светильник i-lux 156 MD3 | 156 Вт, до 23030 Лм, 5 лет | цена от | 26230
Светильник i-lux 156 MD3 23280-508-S-Д IP65 Г5 | арт. 323-156-5114-21 | Диаграмма Д / Подвесное / цветовая температура 5000К | 26230
Светильник i-lux 156 MD3 19440-508-S-Д опал IP65 Г5 | арт. 323-156-5114-11 | Диаграмма Д Опал/ Подвесное / цветовая температура 5000К | 26230
Светильник i-lux 156 MD3 23030-508-S-Г30 IP67 Г5 | арт. 323-156-5146-41 | Оптика 30° / Подвесное / цветовая температура 5000К | 27110
Светильник i-lux 156 MD3 22790-508-S-Г60 IP67 Г5 | арт. 323-156-5156-41 | Оптика 60° / Подвесное / цветовая температура 5000К | 27110
Светильник i-lux 156 MD3 22790-508-S-Г90 IP67 Г5 | арт. 323-156-5166-41 | Оптика 90° / Подвесное / цветовая температура 5000К | 27110
Светильник i-lux 156 MD3 22790-508-S-Г30х90 IP67 Г5 | арт. 323-156-5186-41 | Оптика 30х90° / Подвесное / цветовая температура 5000К | 27110
Светильник i-lux 156 MD3 23280-508-W-Д IP65 Г5 | арт. 323-156-5714-21 | Диаграмма Д / Накладное / цветовая температура 5000К | 26510
Светильник i-lux 156 MD3 19440-508-W-Д опал IP65 Г5 | арт. 323-156-5714-11 | Диаграмма Д Опал / Накладное / цветовая температура 5000К | 26510
Светильник i-lux 156 MD3 23030-508-W-Г30 IP67 Г5 | арт. 323-156-5746-41 | Оптика 30° / Накладное / цветовая температура 5000К | 27390
Светильник i-lux 156 MD3 22790-508-W-Г60 IP67 Г5 | арт. 323-156-5756-41 | Оптика 60° / Накладное / цветовая температура 5000К | 27390
Светильник i-lux 156 MD3 22790-508-W-Г90 IP67 Г5 | арт. 323-156-5766-41 | Оптика 90° / Накладное / цветовая температура 5000К | 27390
Светильник i-lux 156 MD3 22790-508-W-Г30х90 IP67 Г5 | арт. 323-156-5786-41 | Оптика 30х90° / Накладное / цветовая температура 5000К | 27390
Светильник i-lux 156 MD3 23280-508-P2-Д IP65 Г5 | арт. 323-156-5014-21 | Диаграмма Д / Поворотное лира / цветовая температура 5000К | 27410
Светильник i-lux 156 MD3 19440-508-P2-Д опал IP65 Г5 | арт. 323-156-5014-11 | Диаграмма Д Опал/ Поворотное лира / цветовая температура 5000К | 27410
Светильник i-lux 156 MD3 23030-508-P2-Г30 IP67 Г5 | арт. 323-156-5046-41 | Оптика 30° / Поворотное лира / цветовая температура 5000К | 28290
Светильник i-lux 156 MD3 22790-508-P2-Г60 IP67 Г5 | арт. 323-156-5056-41 | Оптика 60° /Поворотное лира / цветовая температура 5000К | 28290
Светильник i-lux 156 MD3 22790-508-P2-Г90 IP67 Г5 | арт. 323-156-5066-41 | Оптика 90° /Поворотное лира / цветовая температура 5000К | 28290
Светильник i-lux 156 MD3 22790-508-P2-Г30х90 IP67 Г5 | арт. 323-156-5086-41 | Оптика 30х90° / Поворотное лира / цветовая температура 5000К | 28290
Светильник i-lux 156 MD3 23280-508-K-Д IP65 Г5 | арт. 323-156-5514-21 | Диаграмма Д /Консольное / цветовая температура 5000К | 27150
Светильник i-lux 156 MD3 19440-508-K-Д опал IP65 Г5 | арт. 323-156-5514-11 | Диаграмма Д Опал /Консольное / цветовая температура 5000К | 27150
Светильник i-lux 156 MD3 23030-508-K-Г30 IP67 Г5 | арт. 323-156-5546-41 | Оптика 30° / Консольное / цветовая температура 5000К | 28030
Светильник i-lux 156 MD3 22790-508-K-Г60 IP67 Г5 | арт. 323-156-5556-41 | Оптика 60° /Консольное / цветовая температура 5000К | 28030
Светильник i-lux 156 MD3 22790-508-K-Г90 IP67 Г5 | арт. 323-156-5566-41 | Оптика 90° /Консольное / цветовая температура 5000К | 28030
Светильник i-lux 156 MD3 22790-508-K-Г30х90 IP67 Г5 | арт. 323-156-5586-41 | Оптика 30х90° / Консольное / цветовая температура 5000К | 28030
технические характеристики
Потребляемая мощность в номинальном режиме, Вт | 156
Драйвер | MEAN WELL
Напряжение питающей сети, В | 100 -305 АС
Частота питающей сети, Гц | 47-63
Коэффициент мощности (cos φ), не менее | 0.95
Класс защиты от поражения электрическим током | I
Производитель светодиодов | OSRAM
Световой поток светильника диаграмма Д (Та=25°С), Лм | 23280
Световой поток светильника диаграмма Д опал (Та=25°С), Лм | 19440
Световой поток светильника 30 градусов (Та=25°С), Лм | 23030
Световой поток светильника 90 градусов (Та=25°С), Лм | 22790
Световой поток светильника 30х90° град (Та=25°С), Лм | 22790
Цветовая температура, К | 4000, 5000
Индекс цветопередачи | Ra >80
Пульсации светового потока не более | 1%
Тип кривой силы света | круговая Д, 30°, 60°, 90°, 30х90°
Температура эксплуатации, °C | от -60 до +40
Вид климатического исполнения (диаграмма Д) | У2
Вид климатического исполнения (оптика) | УХЛ1
Степень защиты от воздействия окружающей среды | Диаграмма Д - IP65 Оптика - IP67
Корпус светильника | анодированный алюминевый профиль
Материал рассеивателя | прозрачный поликарбонат, опаловый поликарбонат, мультилинза ПММА
Герметичный разъём питания IP68 | Есть
Крепление | подвесное-S, накладное-W, поворотное лира-Р2, консольное-К
Габаритные размеры с подвесным креплением (S) ДхШхВ, мм | Диаграмма Д - 390х280х121 Оптика - 390х280х121
Габаритные размеры с накладным креплением (W) ДхШхВ, мм | Диаграмма Д - 464х280х130 Оптика - 464х280х130
Габаритные размеры с поворотным лира креплением (P2) ДхШхВ, мм | Диаграмма Д - 392х280х261 Оптика - 392х280х261
Габаритные размеры с консольным креплением (K) ДхШхВ, мм | Диаграмма Д - 460х280х97 Оптика - 460х280х97
Масса светильника не более,кг | 6.5
Ресурс работы светильника, ч не менее | 100000
Заводская гарантия на светильник | 5 лет
Светильник i-lux 182 MD3 | 182 Вт, до 27160 Лм, 5 лет | цена от | 29960
Светильник i-lux 182 MD3 27160-508-S-Д IP65 Г5 | арт. 323-182-5114-21 | Диаграмма Д / Подвесное / цветовая температура 5000К | 29960
Светильник i-lux 182 MD3 22680-508-S-Д опал IP65 Г5 | арт. 323-182-5114-11 | Диаграмма Д Опал/ Подвесное / цветовая температура 5000К | 29960
Светильник i-lux 182 MD3 26870-508-S-Г30 IP67 Г5 | арт. 323-182-5146-41 | Оптика 30° / Подвесное / цветовая температура 5000К | 33010
Светильник i-lux 182 MD3 26580-508-S-Г60 IP67 Г5 | арт. 323-182-5156-41 | Оптика 60° / Подвесное / цветовая температура 5000К | 33010
Светильник i-lux 182 MD3 26580-508-S-Г90 IP67 Г5 | арт. 323-182-5166-41 | Оптика 90° / Подвесное / цветовая температура 5000К | 33010
Светильник i-lux 182 MD3 26580-508-S-Г30х90 IP67 Г5 | арт. 323-182-5186-41 | Оптика 30х90° / Подвесное / цветовая температура 5000К | 33010
Светильник i-lux 182 MD3 27160-508-W-Д IP65 Г5 | арт. 323-182-5714-21 | Диаграмма Д / Накладное / цветовая температура 5000К | 30240
Светильник i-lux 182 MD3 22680-508-W-Д опал IP65 Г5 | арт. 323-182-5714-11 | Диаграмма Д Опал / Накладное / цветовая температура 5000К | 30240
Светильник i-lux 182 MD3 26870-508-W-Г30 IP67 Г5 | арт. 323-182-5746-41 | Оптика 30° / Накладное / цветовая температура 5000К | 33290
Светильник i-lux 182 MD3 26580-508-W-Г60 IP67 Г5 | арт. 323-182-5756-41 | Оптика 60° / Накладное / цветовая температура 5000К | 33290
Светильник i-lux 182 MD3 26580-508-W-Г90 IP67 Г5 | арт. 323-182-5766-41 | Оптика 90° / Накладное / цветовая температура 5000К | 33290
Светильник i-lux 182 MD3 26580-508-W-Г30х90 IP67 Г5 | арт. 323-182-5786-41 | Оптика 30х90° / Накладное / цветовая температура 5000К | 33290
Светильник i-lux 182 MD3 27160-508-P2-Д IP65 Г5 | арт. 323-182-5014-21 | Диаграмма Д / Поворотное лира / цветовая температура 5000К | 31140
Светильник i-lux 182 MD3 22680-508-P2-Д опал IP65 Г5 | арт. 323-182-5014-11 | Диаграмма Д Опал/ Поворотное лира / цветовая температура 5000К | 31140
Светильник i-lux 182 MD3 26870-508-P2-Г30 IP67 Г5 | арт. 323-182-5046-41 | Оптика 30° / Поворотное лира / цветовая температура 5000К | 34190
Светильник i-lux 182 MD3 26580-508-P2-Г60 IP67 Г5 | арт. 323-182-5056-41 | Оптика 60° /Поворотное лира / цветовая температура 5000К | 34190
Светильник i-lux 182 MD3 26580-508-P2-Г90 IP67 Г5 | арт. 323-182-5066-41 | Оптика 90° /Поворотное лира / цветовая температура 5000К | 34190
Светильник i-lux 182 MD3 26580-508-P2-Г30х90 IP67 Г5 | арт. 323-182-5086-41 | Оптика 30х90° / Поворотное лира / цветовая температура 5000К | 34190
Светильник i-lux 182 MD3 27160-508-K-Д IP65 Г5 | арт. 323-182-5514-21 | Диаграмма Д /Консольное / цветовая температура 5000К | 30880
Светильник i-lux 182 MD3 22680-508-K-Д опал IP65 Г5 | арт. 323-182-5514-11 | Диаграмма Д Опал /Консольное / цветовая температура 5000К | 30880
Светильник i-lux 182 MD3 26870-508-K-Г30 IP67 Г5 | арт. 323-182-5546-41 | Оптика 30° / Консольное / цветовая температура 5000К | 33930
Светильник i-lux 182 MD3 26580-508-K-Г60 IP67 Г5 | арт. 323-182-5556-41 | Оптика 60° /Консольное / цветовая температура 5000К | 33930
Светильник i-lux 182 MD3 26580-508-K-Г90 IP67 Г5 | арт. 323-182-5566-41 | Оптика 90° /Консольное / цветовая температура 5000К | 33930
Светильник i-lux 182 MD3 26580-508-K-Г30х90 IP67 Г5 | арт. 323-182-5586-41 | Оптика 30х90° / Консольное / цветовая температура 5000К | 33930
технические характеристики
Потребляемая мощность в номинальном режиме, Вт | 182
Драйвер | MEAN WELL
Напряжение питающей сети, В | 100 -305 АС
Частота питающей сети, Гц | 47-63
Коэффициент мощности (cos φ), не менее | 0.95
Класс защиты от поражения электрическим током | I
Производитель светодиодов | OSRAM
Световой поток светильника диаграмма Д (Та=25°С), Лм | 27160
Световой поток светильника диаграмма Д опал (Та=25°С), Лм | 22680
Световой поток светильника 30 градусов (Та=25°С), Лм | 26870
Световой поток светильника 90 градусов (Та=25°С), Лм | 26580
Световой поток светильника 30х90° град (Та=25°С), Лм | 26580
Цветовая температура, К | 4000, 5000
Индекс цветопередачи | Ra >80
Пульсации светового потока не более | 1%
Тип кривой силы света | круговая Д, 30°, 60°, 90°, 30х90°
Температура эксплуатации, °C | от -60 до +40
Вид климатического исполнения (диаграмма Д) | У2
Вид климатического исполнения (оптика) | УХЛ1
Степень защиты от воздействия окружающей среды | Диаграмма Д - IP65 Оптика - IP67
Корпус светильника | анодированный алюминевый профиль
Материал рассеивателя | прозрачный поликарбонат, опаловый поликарбонат, мультилинза ПММА
Герметичный разъём питания IP68 | Есть
Крепление | подвесное-S, накладное-W, поворотное лира-Р2, консольное-К
Габаритные размеры с подвесным креплением (S) ДхШхВ, мм | Диаграмма Д - 580х280х121 Оптика - 580х280х121
Габаритные размеры с накладным креплением (W) ДхШхВ, мм | Диаграмма Д - 654х280х130 Оптика - 654х280х130
Габаритные размеры с поворотным лира креплением (P2) ДхШхВ, мм | Диаграмма Д - 582х280х261 Оптика - 582х280х261
Габаритные размеры с консольным креплением (K) ДхШхВ, мм | Диаграмма Д - 580х280х97 Оптика - 580х280х97
Масса светильника не более,кг | 7.6
Ресурс работы светильника, ч не менее | 100000
Заводская гарантия на светильник | 5 лет
Светильник i-lux 208 MD3 | 208 Вт, до 31040 Лм, 5 лет | цена от | 32070
Светильник i-lux 208 MD3 31040-508-S-Д IP65 Г5 | арт. 323-208-5114-21 | Диаграмма Д / Подвесное / цветовая температура 5000К | 32070
Светильник i-lux 208 MD3 25920-508-S-Д опал IP65 Г5 | арт. 323-208-5114-11 | Диаграмма Д Опал/ Подвесное / цветовая температура 5000К | 32070
Светильник i-lux 208 MD3 30710-508-S-Г30 IP67 Г5 | арт. 323-208-5146-41 | Оптика 30° / Подвесное / цветовая температура 5000К | 34710
Светильник i-lux 208 MD3 30380-508-S-Г60 IP67 Г5 | арт. 323-208-5156-41 | Оптика 60° / Подвесное / цветовая температура 5000К | 34710
Светильник i-lux 208 MD3 30380-508-S-Г90 IP67 Г5 | арт. 323-208-5166-41 | Оптика 90° / Подвесное / цветовая температура 5000К | 34710
Светильник i-lux 208 MD3 30380-508-S-Г30х90 IP67 Г5 | арт. 323-208-5186-41 | Оптика 30х90° / Подвесное / цветовая температура 5000К | 34710
Светильник i-lux 208 MD3 31040-508-W-Д IP65 Г5 | арт. 323-208-5714-21 | Диаграмма Д / Накладное / цветовая температура 5000К | 32350
Светильник i-lux 208 MD3 25920-508-W-Д опал IP65 Г5 | арт. 323-208-5714-11 | Диаграмма Д Опал / Накладное / цветовая температура 5000К | 32350
Светильник i-lux 208 MD3 30710-508-W-Г30 IP67 Г5 | арт. 323-208-5746-41 | Оптика 30° / Накладное / цветовая температура 5000К | 34990
Светильник i-lux 208 MD3 30380-508-W-Г60 IP67 Г5 | арт. 323-208-5756-41 | Оптика 60° / Накладное / цветовая температура 5000К | 34990
Светильник i-lux 208 MD3 30380-508-W-Г90 IP67 Г5 | арт. 323-208-5766-41 | Оптика 90° / Накладное / цветовая температура 5000К | 34990
Светильник i-lux 208 MD3 30380-508-W-Г30х90 IP67 Г5 | арт. 323-208-5786-41 | Оптика 30х90° / Накладное / цветовая температура 5000К | 34990
Светильник i-lux 208 MD3 31040-508-P2-Д IP65 Г5 | арт. 323-208-5014-21 | Диаграмма Д / Поворотное лира / цветовая температура 5000К | 33250
Светильник i-lux 208 MD3 25920-508-P2-Д опал IP65 Г5 | арт. 323-208-5014-11 | Диаграмма Д Опал/ Поворотное лира / цветовая температура 5000К | 33250
Светильник i-lux 208 MD3 30710-508-P2-Г30 IP67 Г5 | арт. 323-208-5046-41 | Оптика 30° / Поворотное лира / цветовая температура 5000К | 35890
Светильник i-lux 208 MD3 30380-508-P2-Г60 IP67 Г5 | арт. 323-208-5056-41 | Оптика 60° /Поворотное лира / цветовая температура 5000К | 35890
Светильник i-lux 208 MD3 30380-508-P2-Г90 IP67 Г5 | арт. 323-208-5066-41 | Оптика 90° /Поворотное лира / цветовая температура 5000К | 35890
Светильник i-lux 208 MD3 30380-508-P2-Г30х90 IP67 Г5 | арт. 323-208-5086-41 | Оптика 30х90° / Поворотное лира / цветовая температура 5000К | 35890
Светильник i-lux 208 MD3 31040-508-K-Д IP65 Г5 | арт. 323-208-5514-21 | Диаграмма Д /Консольное / цветовая температура 5000К | 32990
Светильник i-lux 208 MD3 25920-508-K-Д опал IP65 Г5 | арт. 323-208-5514-11 | Диаграмма Д Опал /Консольное / цветовая температура 5000К | 32990
Светильник i-lux 208 MD3 30710-508-K-Г30 IP67 Г5 | арт. 323-208-5546-41 | Оптика 30° / Консольное / цветовая температура 5000К | 35630
Светильник i-lux 208 MD3 30380-508-K-Г60 IP67 Г5 | арт. 323-208-5556-41 | Оптика 60° /Консольное / цветовая температура 5000К | 35630
Светильник i-lux 208 MD3 30380-508-K-Г90 IP67 Г5 | арт. 323-208-5566-41 | Оптика 90° /Консольное / цветовая температура 5000К | 35630
Светильник i-lux 208 MD3 30380-508-K-Г30х90 IP67 Г5 | арт. 323-208-5586-41 | Оптика 30х90° / Консольное / цветовая температура 5000К | 35630
технические характеристики
Потребляемая мощность в номинальном режиме, Вт | 208
Драйвер | MEAN WELL
Напряжение питающей сети, В | 100 -305 АС
Частота питающей сети, Гц | 47-63
Коэффициент мощности (cos φ), не менее | 0.95
Класс защиты от поражения электрическим током | I
Производитель светодиодов | OSRAM
Световой поток светильника диаграмма Д (Та=25°С), Лм | 31040
Световой поток светильника диаграмма Д опал (Та=25°С), Лм | 25920
Световой поток светильника 30 градусов (Та=25°С), Лм | 30710
Световой поток светильника 90 градусов (Та=25°С), Лм | 30380
Световой поток светильника 30х90° град (Та=25°С), Лм | 30380
Цветовая температура, К | 4000, 5000
Индекс цветопередачи | Ra >80
Пульсации светового потока не более | 1%
Тип кривой силы света | круговая Д, 30°, 60°, 90°, 30х90°
Температура эксплуатации, °C | от -60 до +40
Вид климатического исполнения (диаграмма Д) | У2
Вид климатического исполнения (оптика) | УХЛ1
Степень защиты от воздействия окружающей среды | Диаграмма Д - IP65 Оптика - IP67
Корпус светильника | анодированный алюминевый профиль
Материал рассеивателя | прозрачный поликарбонат, опаловый поликарбонат, мультилинза ПММА
Герметичный разъём питания IP68 | Есть
Крепление | подвесное-S, накладное-W, поворотное лира-Р2, консольное-К
Габаритные размеры с подвесным креплением (S) ДхШхВ, мм | Диаграмма Д - 580х280х121 Оптика - 580х280х121
Габаритные размеры с накладным креплением (W) ДхШхВ, мм | Диаграмма Д - 654х280х130 Оптика - 654х280х130
Габаритные размеры с поворотным лира креплением (P2) ДхШхВ, мм | Диаграмма Д - 582х280х261 Оптика - 582х280х261
Габаритные размеры с консольным креплением (K) ДхШхВ, мм | Диаграмма Д - 580х280х97 Оптика - 580х280х97
Масса светильника не более,кг | 7.8
Ресурс работы светильника, ч не менее | 100000
Заводская гарантия на светильник | 5 лет
Светильник i-lux 234 MD3 | 234 Вт, до 34920 Лм, 5 лет | цена от | 35380
Светильник i-lux 234 MD3 34920-508-S-Д IP65 Г5 | арт. 323-234-5114-21 | Диаграмма Д / Подвесное / цветовая температура 5000К | 35380
Светильник i-lux 234 MD3 29160-508-S-Д опал IP65 Г5 | арт. 323-234-5114-11 | Диаграмма Д Опал/ Подвесное / цветовая температура 5000К | 35380
Светильник i-lux 234 MD3 34550-508-S-Г30 IP67 Г5 | арт. 323-234-5146-41 | Оптика 30° / Подвесное / цветовая температура 5000К | 37620
Светильник i-lux 234 MD3 34180-508-S-Г60 IP67 Г5 | арт. 323-234-5156-41 | Оптика 60° / Подвесное / цветовая температура 5000К | 37620
Светильник i-lux 234 MD3 34180-508-S-Г90 IP67 Г5 | арт. 323-234-5166-41 | Оптика 90° / Подвесное / цветовая температура 5000К | 37620
Светильник i-lux 234 MD3 34180-508-S-Г30х90 IP67 Г5 | арт. 323-234-5186-41 | Оптика 30х90° / Подвесное / цветовая температура 5000К | 37620
Светильник i-lux 234 MD3 34920-508-W-Д IP65 Г5 | арт. 323-234-5714-21 | Диаграмма Д / Накладное / цветовая температура 5000К | 35660
Светильник i-lux 234 MD3 29160-508-W-Д опал IP65 Г5 | арт. 323-234-5714-11 | Диаграмма Д Опал / Накладное / цветовая температура 5000К | 35660
Светильник i-lux 234 MD3 34550-508-W-Г30 IP67 Г5 | арт. 323-234-5746-41 | Оптика 30° / Накладное / цветовая температура 5000К | 37900
Светильник i-lux 234 MD3 34180-508-W-Г60 IP67 Г5 | арт. 323-234-5756-41 | Оптика 60° / Накладное / цветовая температура 5000К | 37900
Светильник i-lux 234 MD3 34180-508-W-Г90 IP67 Г5 | арт. 323-234-5766-41 | Оптика 90° / Накладное / цветовая температура 5000К | 37900
Светильник i-lux 234 MD3 34180-508-W-Г30х90 IP67 Г5 | арт. 323-234-5786-41 | Оптика 30х90° / Накладное / цветовая температура 5000К | 37900
Светильник i-lux 234 MD3 34920-508-P2-Д IP65 Г5 | арт. 323-234-5014-21 | Диаграмма Д / Поворотное лира / цветовая температура 5000К | 36560
Светильник i-lux 234 MD3 29160-508-P2-Д опал IP65 Г5 | арт. 323-234-5014-11 | Диаграмма Д Опал/ Поворотное лира / цветовая температура 5000К | 36560
Светильник i-lux 234 MD3 34550-508-P2-Г30 IP67 Г5 | арт. 323-234-5046-41 | Оптика 30° / Поворотное лира / цветовая температура 5000К | 38800
Светильник i-lux 234 MD3 34180-508-P2-Г60 IP67 Г5 | арт. 323-234-5056-41 | Оптика 60° /Поворотное лира / цветовая температура 5000К | 38800
Светильник i-lux 234 MD3 34180-508-P2-Г90 IP67 Г5 | арт. 323-234-5066-41 | Оптика 90° /Поворотное лира / цветовая температура 5000К | 38800
Светильник i-lux 234 MD3 34180-508-P2-Г30х90 IP67 Г5 | арт. 323-234-5086-41 | Оптика 30х90° / Поворотное лира / цветовая температура 5000К | 38800
Светильник i-lux 234 MD3 34920-508-K-Д IP65 Г5 | арт. 323-234-5514-21 | Диаграмма Д /Консольное / цветовая температура 5000К | 36300
Светильник i-lux 234 MD3 29160-508-K-Д опал IP65 Г5 | арт. 323-234-5514-11 | Диаграмма Д Опал /Консольное / цветовая температура 5000К | 36300
Светильник i-lux 234 MD3 34550-508-K-Г30 IP67 Г5 | арт. 323-234-5546-41 | Оптика 30° / Консольное / цветовая температура 5000К | 38540
Светильник i-lux 234 MD3 34180-508-K-Г60 IP67 Г5 | арт. 323-234-5556-41 | Оптика 60° /Консольное / цветовая температура 5000К | 38540
Светильник i-lux 234 MD3 34180-508-K-Г90 IP67 Г5 | арт. 323-234-5566-41 | Оптика 90° /Консольное / цветовая температура 5000К | 38540
Светильник i-lux 234 MD3 34180-508-K-Г30х90 IP67 Г5 | арт. 323-234-5586-41 | Оптика 30х90° / Консольное / цветовая температура 5000К | 38540
технические характеристики
Потребляемая мощность в номинальном режиме, Вт | 234
Драйвер | MEAN WELL
Напряжение питающей сети, В | 100 -305 АС
Частота питающей сети, Гц | 47-63
Коэффициент мощности (cos φ), не менее | 0.95
Класс защиты от поражения электрическим током | I
Производитель светодиодов | OSRAM
Световой поток светильника диаграмма Д (Та=25°С), Лм | 34920
Световой поток светильника диаграмма Д опал (Та=25°С), Лм | 29160
Световой поток светильника 30 градусов (Та=25°С), Лм | 34550
Световой поток светильника 90 градусов (Та=25°С), Лм | 34180
Световой поток светильника 30х90° град (Та=25°С), Лм | 34180
Цветовая температура, К | 4000, 5000
Индекс цветопередачи | Ra >80
Пульсации светового потока не более | 1%
Тип кривой силы света | круговая Д, 30°, 60°, 90°, 30х90°
Температура эксплуатации, °C | от -60 до +40
Вид климатического исполнения (диаграмма Д) | У2
Вид климатического исполнения (оптика) | УХЛ1
Степень защиты от воздействия окружающей среды | Диаграмма Д - IP65 Оптика - IP67
Корпус светильника | анодированный алюминевый профиль
Материал рассеивателя | прозрачный поликарбонат, опаловый поликарбонат, мультилинза ПММА
Герметичный разъём питания IP68 | Есть
Крепление | подвесное-S, накладное-W, поворотное лира-Р2, консольное-К
Габаритные размеры с подвесным креплением (S) ДхШхВ, мм | Диаграмма Д - 580х280х121 Оптика - 580х280х121
Габаритные размеры с накладным креплением (W) ДхШхВ, мм | Диаграмма Д - 654х280х130 Оптика - 654х280х130
Габаритные размеры с поворотным лира креплением (P2) ДхШхВ, мм | Диаграмма Д - 582х280х261 Оптика - 582х280х261
Габаритные размеры с консольным креплением (K) ДхШхВ, мм | Диаграмма Д - 580х280х97 Оптика - 580х280х97
Масса светильника не более,кг | 8.1
Ресурс работы светильника, ч не менее | 100000
Заводская гарантия на светильник | 5 лет
Светильник i-lux 312 MD3 | 312 Вт, до 46560 Лм, 5 лет | цена от | 47190
Светильник i-lux 312 MD3 46560-508-S-Д IP65 Г5 | арт. 323-312-5114-21 | Диаграмма Д / Подвесное / цветовая температура 5000К | 47190
Светильник i-lux 312 MD3 38890-508-S-Д опал IP65 Г5 | арт. 323-312-5114-11 | Диаграмма Д Опал/ Подвесное / цветовая температура 5000К | 47190
Светильник i-lux 312 MD3 46070-508-S-Г30 IP67 Г5 | арт. 323-312-5146-41 | Оптика 30° / Подвесное / цветовая температура 5000К | 50480
Светильник i-lux 312 MD3 45570-508-S-Г60 IP67 Г5 | арт. 323-312-5156-41 | Оптика 60° / Подвесное / цветовая температура 5000К | 50480
Светильник i-lux 312 MD3 45570-508-S-Г90 IP67 Г5 | арт. 323-312-5166-41 | Оптика 90° / Подвесное / цветовая температура 5000К | 50480
Светильник i-lux 312 MD3 45570-508-S-Г30х90 IP67 Г5 | арт. 323-312-5186-41 | Оптика 30х90° / Подвесное / цветовая температура 5000К | 50480
Светильник i-lux 312 MD3 46560-508-W-Д IP65 Г5 | арт. 323-312-5714-21 | Диаграмма Д / Накладное / цветовая температура 5000К | 47470
Светильник i-lux 312 MD3 38890-508-W-Д опал IP65 Г5 | арт. 323-312-5714-11 | Диаграмма Д Опал / Накладное / цветовая температура 5000К | 47470
Светильник i-lux 312 MD3 46070-508-W-Г30 IP67 Г5 | арт. 323-312-5746-41 | Оптика 30° / Накладное / цветовая температура 5000К | 50760
Светильник i-lux 312 MD3 45570-508-W-Г60 IP67 Г5 | арт. 323-312-5756-41 | Оптика 60° / Накладное / цветовая температура 5000К | 50760
Светильник i-lux 312 MD3 45570-508-W-Г90 IP67 Г5 | арт. 323-312-5766-41 | Оптика 90° / Накладное / цветовая температура 5000К | 50760
Светильник i-lux 312 MD3 45570-508-W-Г30х90 IP67 Г5 | арт. 323-312-5786-41 | Оптика 30х90° / Накладное / цветовая температура 5000К | 50760
Светильник i-lux 312 MD3 46560-508-P2-Д IP65 Г5 | арт. 323-312-5014-21 | Диаграмма Д / Поворотное лира / цветовая температура 5000К | 48700
Светильник i-lux 312 MD3 38890-508-P2-Д опал IP65 Г5 | арт. 323-312-5014-11 | Диаграмма Д Опал/ Поворотное лира / цветовая температура 5000К | 48700
Светильник i-lux 312 MD3 46070-508-P2-Г30 IP67 Г5 | арт. 323-312-5046-41 | Оптика 30° / Поворотное лира / цветовая температура 5000К | 51990
Светильник i-lux 312 MD3 45570-508-P2-Г60 IP67 Г5 | арт. 323-312-5056-41 | Оптика 60° /Поворотное лира / цветовая температура 5000К | 51990
Светильник i-lux 312 MD3 45570-508-P2-Г90 IP67 Г5 | арт. 323-312-5066-41 | Оптика 90° /Поворотное лира / цветовая температура 5000К | 51990
Светильник i-lux 312 MD3 45570-508-P2-Г30х90 IP67 Г5 | арт. 323-312-5086-41 | Оптика 30х90° / Поворотное лира / цветовая температура 5000К | 51990
Светильник i-lux 312 MD3 46560-508-K-Д IP65 Г5 | арт. 323-312-5514-21 | Диаграмма Д /Консольное / цветовая температура 5000К | 48110
Светильник i-lux 312 MD3 38890-508-K-Д опал IP65 Г5 | арт. 323-312-5514-11 | Диаграмма Д Опал /Консольное / цветовая температура 5000К | 48110
Светильник i-lux 312 MD3 46070-508-K-Г30 IP67 Г5 | арт. 323-312-5546-41 | Оптика 30° / Консольное / цветовая температура 5000К | 51400
Светильник i-lux 312 MD3 45570-508-K-Г60 IP67 Г5 | арт. 323-312-5556-41 | Оптика 60° /Консольное / цветовая температура 5000К | 51400
Светильник i-lux 312 MD3 45570-508-K-Г90 IP67 Г5 | арт. 323-312-5566-41 | Оптика 90° /Консольное / цветовая температура 5000К | 51400
Светильник i-lux 312 MD3 45570-508-K-Г30х90 IP67 Г5 | арт. 323-312-5586-41 | Оптика 30х90° / Консольное / цветовая температура 5000К | 51400
технические характеристики
Потребляемая мощность в номинальном режиме, Вт | 312
Драйвер | MEAN WELL
Напряжение питающей сети, В | 100 -305 АС
Частота питающей сети, Гц | 47-63
Коэффициент мощности (cos φ), не менее | 0.95
Класс защиты от поражения электрическим током | I
Производитель светодиодов | OSRAM
Световой поток светильника диаграмма Д (Та=25°С), Лм | 46560
Световой поток светильника диаграмма Д опал (Та=25°С), Лм | 38890
Световой поток светильника 30 градусов (Та=25°С), Лм | 46070
Световой поток светильника 90 градусов (Та=25°С), Лм | 45570
Световой поток светильника 30х90° град (Та=25°С), Лм | 45570
Цветовая температура, К | 4000, 5000
Индекс цветопередачи | Ra >80
Пульсации светового потока не более | 1%
Тип кривой силы света | круговая Д, 30°, 60°, 90°, 30х90°
Температура эксплуатации, °C | от -60 до +40
Вид климатического исполнения (диаграмма Д) | У2
Вид климатического исполнения (оптика) | УХЛ1
Степень защиты от воздействия окружающей среды | Диаграмма Д - IP65 Оптика - IP67
Корпус светильника | анодированный алюминевый профиль
Материал рассеивателя | прозрачный поликарбонат, опаловый поликарбонат, мультилинза ПММА
Герметичный разъём питания IP68 | Есть
Крепление | подвесное-S, накладное-W, поворотное лира-Р2, консольное-К
Габаритные размеры с подвесным креплением (S) ДхШхВ, мм | Диаграмма Д - 760х280х121 Оптика - 760х280х121
Габаритные размеры с накладным креплением (W) ДхШхВ, мм | Диаграмма Д - 834х280х130 Оптика - 834х280х130
Габаритные размеры с поворотным лира креплением (P2) ДхШхВ, мм | Диаграмма Д - 762х280х261 Оптика - 762х280х261
Габаритные размеры с консольным креплением (K) ДхШхВ, мм | Диаграмма Д - 760х280х97 Оптика - 760х280х97
Масса светильника не более,кг | 10.8
Ресурс работы светильника, ч не менее | 100000
Заводская гарантия на светильник | 5 лет
ПРОМЫШЛЕННЫЕ СВЕТИЛЬНИКИ i-lux MK CRI80 (до 150 лм/Вт)
Светильник i-lux 20 MK | 20 Вт, до 2930 Лм, 5 лет | цена от | 10200
Светильник i-lux 20 MK 2930-508-S-Г90 IP67 Г5 |  | Оптика 90° / Подвесное / цветовая температура 5000К | 10200
Светильник i-lux 20 MK 2930-508-S-Г60 IP67 Г5 |  | Оптика 60° / Подвесное / цветовая температура 5000К | 10200
Светильник i-lux 20 MK 2930-508-W-Г90 IP67 Г5 |  | Оптика 90° / Накладное / цветовая температура 5000К | 10480
Светильник i-lux 20 MK 2930-508-W-Г60 IP67 Г5 |  | Оптика 60° / Накладное / цветовая температура 5000К | 10480
Светильник i-lux 20 MK 2930-508-P1-Г90 IP67 Г5 |  | Оптика 90° / Поворотное / цветовая температура 5000К | 10750
Светильник i-lux 20 MK 2930-508-P1-Г60 IP67 Г5 |  | Оптика 60° / Поворотное / цветовая температура 5000К | 10750
Светильник i-lux 20 MK 2930-508-P2-Г90 IP67 Г5 |  | Оптика 90° / Поворотное лира / цветовая температура 5000К | 11010
Светильник i-lux 20 MK 2930-508-P2-Г60 IP67 Г5 |  | Оптика 60° / Поворотное лира / цветовая температура 5000К | 11010
Светильник i-lux 20 MK 2930-508-К-Г90 IP67 Г5 |  | Оптика 90° / Консольное / цветовая температура 5000К | 10480
Светильник i-lux 20 MK 2930-508-К-Г60 IP67 Г5 |  | Оптика 60° / Консольное / цветовая температура 5000К | 10480
Технические характеристики
Потребляемая мощность в номинальном режиме, Вт | 20
Драйвер | MEAN WELL
Напряжение питающей сети, В | 100 - 305 АС
Частота питающей сети, Гц | 47-63
Коэффициент мощности (cos φ), не менее | 0.95
Класс защиты от поражения электрическим током | I
Производитель светодиодов | OSRAM
Световой поток светильника (Та=25°С), Лм | до 2930
Цветовая температура, К | 4000, 5000
Индекс цветопередачи | Ra >80
Пульсации светового потока не более | 1%
Тип кривой силы света | Г60, Г90
Температура эксплуатации, °C | от -60 до +40
Вид климатического исполнения | УХЛ1
Степень защиты от воздействия окружающей среды | Г60, Г90 - IP67
Корпус светильника | анодированный алюминевый профиль
Материал рассеивателя | Мультилинза ПММА
Герметичный разъём питания IP68 | Есть
Крепление | подвесное-S, накладное-W, поворотное-P1, поворотное лира-Р2, консольное-К
Подходящий диаметр трубы регулируемого консольного крепления | от 40мм до 60мм
Габаритные размеры с подвесным креплением (S) ДхШхВ, мм | Оптика - 220х87х106
Габаритные размеры с накладным креплением (W) ДхШхВ, мм | Оптика - 293х87х111
Габаритные размеры с поворотным креплением (P1) ДхШхВ, мм | Оптика - 220х87х162
Габаритные размеры MK с креплением (К) ДхШхВ, мм | Оптика - 270х87х97
Масса светильника не более,кг | 1.6
Масса светильника с регулируемым креп-ем не более,кг | 2.8
Ресурс работы светильника, ч не менее | 100000
Заводская гарантия на светильник | 5 лет
Светильник i-lux 29 MK | 29 Вт, до 3780 Лм, 5 лет | цена от | 10200
Светильник i-lux 29 MK 3780-508-S-Г90 IP67 Г5 |  | Оптика 90° / Подвесное / цветовая температура 5000К | 10200
Светильник i-lux 29 MK 3780-508-S-Г60 IP67 Г5 |  | Оптика 60° / Подвесное / цветовая температура 5000К | 10200
Светильник i-lux 29 MK 3780-508-W-Г90 IP67 Г5 |  | Оптика 90° / Накладное / цветовая температура 5000К | 10480
Светильник i-lux 29 MK 3780-508-W-Г60 IP67 Г5 |  | Оптика 60° / Накладное / цветовая температура 5000К | 10480
Светильник i-lux 29 MK 3780-508-P1-Г90 IP67 Г5 |  | Оптика 90° / Поворотное / цветовая температура 5000К | 10750
Светильник i-lux 29 MK 3780-508-P1-Г60 IP67 Г5 |  | Оптика 60° / Поворотное / цветовая температура 5000К | 10750
Светильник i-lux 29 MK 3780-508-P2-Г90 IP67 Г5 |  | Оптика 90° / Поворотное лира / цветовая температура 5000К | 11010
Светильник i-lux 29 MK 3780-508-P2-Г60 IP67 Г5 |  | Оптика 60° / Поворотное лира / цветовая температура 5000К | 11010
Светильник i-lux 29 MK 3780-508-К-Г90 IP67 Г5 |  | Оптика 90° / Консольное / цветовая температура 5000К | 10480
Светильник i-lux 29 MK 3780-508-К-Г60 IP67 Г5 |  | Оптика 60° / Консольное / цветовая температура 5000К | 10480
Технические характеристики
Потребляемая мощность в номинальном режиме, Вт | 29
Драйвер | MEAN WELL
Напряжение питающей сети, В | 100 - 305 АС
Частота питающей сети, Гц | 47-63
Коэффициент мощности (cos φ), не менее | 0.95
Класс защиты от поражения электрическим током | I
Производитель светодиодов | OSRAM
Световой поток светильника (Та=25°С), Лм | до 3780
Цветовая температура, К | 4000, 5000
Индекс цветопередачи | Ra >80
Пульсации светового потока не более | 1%
Тип кривой силы света | Г60, Г90
Температура эксплуатации, °C | от -60 до +40
Вид климатического исполнения | УХЛ1
Степень защиты от воздействия окружающей среды | Г60, Г90 - IP67
Корпус светильника | анодированный алюминевый профиль
Материал рассеивателя | Мультилинза ПММА
Герметичный разъём питания IP68 | Есть
Крепление | подвесное-S, накладное-W, поворотное-P1, поворотное лира-Р2, консольное-К
Подходящий диаметр трубы регулируемого консольного крепления | от 40мм до 60мм
Габаритные размеры с подвесным креплением (S) ДхШхВ, мм | Оптика - 220х87х106
Габаритные размеры с накладным креплением (W) ДхШхВ, мм | Оптика - 293х87х111
Габаритные размеры с поворотным креплением (P1) ДхШхВ, мм | Оптика - 220х87х162
Габаритные размеры MK с креплением (К) ДхШхВ, мм | Оптика - 270х87х97
Масса светильника не более,кг | 1.6
Масса светильника с регулируемым креп-ем не более,кг | 2.8
Ресурс работы светильника, ч не менее | 100000
Заводская гарантия на светильник | 5 лет
Светильник i-lux 38 MK | 38 Вт, до 5100 Лм, 5 лет | цена от | 10270
Светильник i-lux 38 MK 5100-508-S-Г90 IP67 Г5 |  | Оптика 90° / Подвесное / цветовая температура 5000К | 10270
Светильник i-lux 38 MK 5100-508-S-Г60 IP67 Г5 |  | Оптика 60° / Подвесное / цветовая температура 5000К | 10270
Светильник i-lux 38 MK 5100-508-W-Г90 IP67 Г5 |  | Оптика 90° / Накладное / цветовая температура 5000К | 10550
Светильник i-lux 38 MK 5100-508-W-Г60 IP67 Г5 |  | Оптика 60° / Накладное / цветовая температура 5000К | 10550
Светильник i-lux 38 MK 5100-508-P1-Г90 IP67 Г5 |  | Оптика 90° / Поворотное / цветовая температура 5000К | 10820
Светильник i-lux 38 MK 5100-508-P1-Г60 IP67 Г5 |  | Оптика 60° / Поворотное / цветовая температура 5000К | 10820
Светильник i-lux 38 MK 5100-508-P2-Г90 IP67 Г5 |  | Оптика 90° / Поворотное лира / цветовая температура 5000К | 11080
Светильник i-lux 38 MK 5100-508-P2-Г60 IP67 Г5 |  | Оптика 60° / Поворотное лира / цветовая температура 5000К | 11080
Светильник i-lux 38 MK 5100-508-К-Г90 IP67 Г5 |  | Оптика 90° / Консольное / цветовая температура 5000К | 10550
Светильник i-lux 38 MK 5100-508-К-Г60 IP67 Г5 |  | Оптика 60° / Консольное / цветовая температура 5000К | 10550
Технические характеристики
Потребляемая мощность в номинальном режиме, Вт | 38
Драйвер | MEAN WELL
Напряжение питающей сети, В | 100 - 305 АС
Частота питающей сети, Гц | 47-63
Коэффициент мощности (cos φ), не менее | 0.95
Класс защиты от поражения электрическим током | I
Производитель светодиодов | OSRAM
Световой поток светильника (Та=25°С), Лм | до 5100
Цветовая температура, К | 4000, 5000
Индекс цветопередачи | Ra >80
Пульсации светового потока не более | 1%
Тип кривой силы света | Г60, Г90
Температура эксплуатации, °C | от -60 до +40
Вид климатического исполнения | УХЛ1
Степень защиты от воздействия окружающей среды | Г60, Г90 - IP67
Корпус светильника | анодированный алюминевый профиль
Материал рассеивателя | Мультилинза ПММА
Герметичный разъём питания IP68 | Есть
Крепление | подвесное-S, накладное-W, поворотное-P1, поворотное лира-Р2, консольное-К
Подходящий диаметр трубы регулируемого консольного крепления | от 40мм до 60мм
Габаритные размеры с подвесным креплением (S) ДхШхВ, мм | Оптика - 240х87х106
Габаритные размеры с накладным креплением (W) ДхШхВ, мм | Оптика - 313х87х111
Габаритные размеры с поворотным креплением (P1) ДхШхВ, мм | Оптика - 240х87х162
Габаритные размеры MK с креплением (К) ДхШхВ, мм | Оптика - 270х87х97
Масса светильника не более,кг | 1.6
Масса светильника с регулируемым креп-ем не более,кг | 2.8
Ресурс работы светильника, ч не менее | 100000
Заводская гарантия на светильник | 5 лет
Светильник i-lux 45 MK | 45 Вт, до 5860 Лм, 5 лет | цена от | 10480
Светильник i-lux 45 MK 5860-508-S-Г90 IP67 Г5 |  | Оптика 90° / Подвесное / цветовая температура 5000К | 10480
Светильник i-lux 45 MK 5860-508-S-Г60 IP67 Г5 |  | Оптика 60° / Подвесное / цветовая температура 5000К | 10480
Светильник i-lux 45 MK 5860-508-W-Г90 IP67 Г5 |  | Оптика 90° / Накладное / цветовая температура 5000К | 10760
Светильник i-lux 45 MK 5860-508-W-Г60 IP67 Г5 |  | Оптика 60° / Накладное / цветовая температура 5000К | 10760
Светильник i-lux 45 MK 5860-508-P1-Г90 IP67 Г5 |  | Оптика 90° / Поворотное / цветовая температура 5000К | 11030
Светильник i-lux 45 MK 5860-508-P1-Г60 IP67 Г5 |  | Оптика 60° / Поворотное / цветовая температура 5000К | 11030
Светильник i-lux 45 MK 5860-508-P2-Г90 IP67 Г5 |  | Оптика 90° / Поворотное лира / цветовая температура 5000К | 11290
Светильник i-lux 45 MK 5860-508-P2-Г60 IP67 Г5 |  | Оптика 60° / Поворотное лира / цветовая температура 5000К | 11290
Светильник i-lux 45 MK 5860-508-К-Г90 IP67 Г5 |  | Оптика 90° / Консольное / цветовая температура 5000К | 10760
Светильник i-lux 45 MK 5860-508-К-Г60 IP67 Г5 |  | Оптика 60° / Консольное / цветовая температура 5000К | 10760
Технические характеристики
Потребляемая мощность в номинальном режиме, Вт | 45
Драйвер | MEAN WELL
Напряжение питающей сети, В | 100 - 305 АС
Частота питающей сети, Гц | 47-63
Коэффициент мощности (cos φ), не менее | 0.95
Класс защиты от поражения электрическим током | I
Производитель светодиодов | OSRAM
Световой поток светильника (Та=25°С), Лм | до 5860
Цветовая температура, К | 4000, 5000
Индекс цветопередачи | Ra >80
Пульсации светового потока не более | 1%
Тип кривой силы света | Г60, Г90
Температура эксплуатации, °C | от -60 до +40
Вид климатического исполнения | УХЛ1
Степень защиты от воздействия окружающей среды | Г60, Г90 - IP67
Корпус светильника | анодированный алюминевый профиль
Материал рассеивателя | Мультилинза ПММА
Герметичный разъём питания IP68 | Есть
Крепление | подвесное-S, накладное-W, поворотное-P1, поворотное лира-Р2, консольное-К
Подходящий диаметр трубы регулируемого консольного крепления | от 40мм до 60мм
Габаритные размеры с подвесным креплением (S) ДхШхВ, мм | Оптика - 280х87х106
Габаритные размеры с накладным креплением (W) ДхШхВ, мм | Оптика - 353х87х111
Габаритные размеры с поворотным креплением (P1) ДхШхВ, мм | Оптика - 280х87х162
Габаритные размеры MK с креплением (К) ДхШхВ, мм | Оптика - 330х87х97
Масса светильника не более,кг | 1.6
Масса светильника с регулируемым креп-ем не более,кг | 2.8
Ресурс работы светильника, ч не менее | 100000
Заводская гарантия на светильник | 5 лет
Светильник i-lux 50 MK | 50 Вт, до 6440 Лм, 5 лет | цена от | 10620
Светильник i-lux 50 MK 6440-508-S-Г90 IP67 Г5 |  | Оптика 90° / Подвесное / цветовая температура 5000К | 10620
Светильник i-lux 50 MK 6440-508-S-Г60 IP67 Г5 |  | Оптика 60° / Подвесное / цветовая температура 5000К | 10620
Светильник i-lux 50 MK 6440-508-W-Г90 IP67 Г5 |  | Оптика 90° / Накладное / цветовая температура 5000К | 10900
Светильник i-lux 50 MK 6440-508-W-Г60 IP67 Г5 |  | Оптика 60° / Накладное / цветовая температура 5000К | 10900
Светильник i-lux 50 MK 6440-508-P1-Г90 IP67 Г5 |  | Оптика 90° / Поворотное / цветовая температура 5000К | 11170
Светильник i-lux 50 MK 6440-508-P1-Г60 IP67 Г5 |  | Оптика 60° / Поворотное / цветовая температура 5000К | 11170
Светильник i-lux 50 MK 6440-508-P2-Г90 IP67 Г5 |  | Оптика 90° / Поворотное лира / цветовая температура 5000К | 11430
Светильник i-lux 50 MK 6440-508-P2-Г60 IP67 Г5 |  | Оптика 60° / Поворотное лира / цветовая температура 5000К | 11430
Светильник i-lux 50 MK 6440-508-К-Г90 IP67 Г5 |  | Оптика 90° / Консольное / цветовая температура 5000К | 10900
Светильник i-lux 50 MK 6440-508-К-Г60 IP67 Г5 |  | Оптика 60° / Консольное / цветовая температура 5000К | 10900
Технические характеристики
Потребляемая мощность в номинальном режиме, Вт | 50
Драйвер | MEAN WELL
Напряжение питающей сети, В | 100 - 305 АС
Частота питающей сети, Гц | 47-63
Коэффициент мощности (cos φ), не менее | 0.95
Класс защиты от поражения электрическим током | I
Производитель светодиодов | OSRAM
Световой поток светильника (Та=25°С), Лм | до 6440
Цветовая температура, К | 4000, 5000
Индекс цветопередачи | Ra >80
Пульсации светового потока не более | 1%
Тип кривой силы света | Г60, Г90
Температура эксплуатации, °C | от -60 до +40
Вид климатического исполнения | УХЛ1
Степень защиты от воздействия окружающей среды | Г60, Г90 - IP67
Корпус светильника | анодированный алюминевый профиль
Материал рассеивателя | Мультилинза ПММА
Герметичный разъём питания IP68 | Есть
Крепление | подвесное-S, накладное-W, поворотное-P1, поворотное лира-Р2, консольное-К
Подходящий диаметр трубы регулируемого консольного крепления | от 40мм до 60мм
Габаритные размеры с подвесным креплением (S) ДхШхВ, мм | Оптика - 310х87х106
Габаритные размеры с накладным креплением (W) ДхШхВ, мм | Оптика - 383х87х111
Габаритные размеры с поворотным креплением (P1) ДхШхВ, мм | Оптика - 310х87х162
Габаритные размеры MK с креплением (К) ДхШхВ, мм | Оптика - 270х87х97
Масса светильника не более,кг | 1.6
Масса светильника с регулируемым креп-ем не более,кг | 2.8
Ресурс работы светильника, ч не менее | 100000
Заводская гарантия на светильник | 5 лет
Светильник i-lux 53 MK | 53 Вт, до 7600 Лм, 5 лет | цена от | 11520
Светильник i-lux 53 MK 7600-508-S-Г90 IP67 Г5 |  | Оптика 90° / Подвесное / цветовая температура 5000К | 11520
Светильник i-lux 53 MK 7600-508-S-Г60 IP67 Г5 |  | Оптика 60° / Подвесное / цветовая температура 5000К | 11520
Светильник i-lux 53 MK 7600-508-W-Г90 IP67 Г5 |  | Оптика 90° / Накладное / цветовая температура 5000К | 11800
Светильник i-lux 53 MK 7600-508-W-Г60 IP67 Г5 |  | Оптика 60° / Накладное / цветовая температура 5000К | 11800
Светильник i-lux 53 MK 7600-508-P1-Г90 IP67 Г5 |  | Оптика 90° / Поворотное / цветовая температура 5000К | 12070
Светильник i-lux 53 MK 7600-508-P1-Г60 IP67 Г5 |  | Оптика 60° / Поворотное / цветовая температура 5000К | 12070
Светильник i-lux 53 MK 7600-508-P2-Г90 IP67 Г5 |  | Оптика 90° / Поворотное лира / цветовая температура 5000К | 12330
Светильник i-lux 53 MK 7600-508-P2-Г60 IP67 Г5 |  | Оптика 60° / Поворотное лира / цветовая температура 5000К | 12330
Светильник i-lux 53 MK 7600-508-К-Г90 IP67 Г5 |  | Оптика 90° / Консольное / цветовая температура 5000К | 11800
Светильник i-lux 53 MK 7600-508-К-Г60 IP67 Г5 |  | Оптика 60° / Консольное / цветовая температура 5000К | 11800
Технические характеристики
Потребляемая мощность в номинальном режиме, Вт | 53
Драйвер | MEAN WELL
Напряжение питающей сети, В | 100 - 305 АС
Частота питающей сети, Гц | 47-63
Коэффициент мощности (cos φ), не менее | 0.95
Класс защиты от поражения электрическим током | I
Производитель светодиодов | OSRAM
Световой поток светильника (Та=25°С), Лм | до 7600
Цветовая температура, К | 4000, 5000
Индекс цветопередачи | Ra >80
Пульсации светового потока не более | 1%
Тип кривой силы света | Г60, Г90
Температура эксплуатации, °C | от -60 до +40
Вид климатического исполнения | УХЛ1
Степень защиты от воздействия окружающей среды | Г60, Г90 - IP67
Корпус светильника | анодированный алюминевый профиль
Материал рассеивателя | Мультилинза ПММА
Герметичный разъём питания IP68 | Есть
Крепление | подвесное-S, накладное-W, поворотное-P1, поворотное лира-Р2, консольное-К
Подходящий диаметр трубы регулируемого консольного крепления | от 40мм до 60мм
Габаритные размеры с подвесным креплением (S) ДхШхВ, мм | Оптика - 330х87х106
Габаритные размеры с накладным креплением (W) ДхШхВ, мм | Оптика - 403х87х111
Габаритные размеры с поворотным креплением (P1) ДхШхВ, мм | Оптика - 330х87х162
Габаритные размеры MK с креплением (К) ДхШхВ, мм | Оптика - 270х87х97
Масса светильника не более,кг | 1.6
Масса светильника с регулируемым креп-ем не более,кг | 2.8
Ресурс работы светильника, ч не менее | 100000
Заводская гарантия на светильник | 5 лет
Светильник i-lux 64 MK | 64 Вт, до 8500 Лм, 5 лет | цена от | 13070
Светильник i-lux 64 MK 8500-508-S-Г90 IP67 Г5 |  | Оптика 90° / Подвесное / цветовая температура 5000К | 13070
Светильник i-lux 64 MK 8500-508-S-Г60 IP67 Г5 |  | Оптика 60° / Подвесное / цветовая температура 5000К | 13070
Светильник i-lux 64 MK 8500-508-W-Г90 IP67 Г5 |  | Оптика 90° / Накладное / цветовая температура 5000К | 13350
Светильник i-lux 64 MK 8500-508-W-Г60 IP67 Г5 |  | Оптика 60° / Накладное / цветовая температура 5000К | 13350
Светильник i-lux 64 MK 8500-508-P1-Г90 IP67 Г5 |  | Оптика 90° / Поворотное / цветовая температура 5000К | 13620
Светильник i-lux 64 MK 8500-508-P1-Г60 IP67 Г5 |  | Оптика 60° / Поворотное / цветовая температура 5000К | 13620
Светильник i-lux 64 MK 8500-508-P2-Г90 IP67 Г5 |  | Оптика 90° / Поворотное лира / цветовая температура 5000К | 13880
Светильник i-lux 64 MK 8500-508-P2-Г60 IP67 Г5 |  | Оптика 60° / Поворотное лира / цветовая температура 5000К | 13880
Светильник i-lux 64 MK 8500-508-К-Г90 IP67 Г5 |  | Оптика 90° / Консольное / цветовая температура 5000К | 13350
Светильник i-lux 64 MK 8500-508-К-Г60 IP67 Г5 |  | Оптика 60° / Консольное / цветовая температура 5000К | 13350
Технические характеристики
Потребляемая мощность в номинальном режиме, Вт | 64
Драйвер | MEAN WELL
Напряжение питающей сети, В | 100 - 305 АС
Частота питающей сети, Гц | 47-63
Коэффициент мощности (cos φ), не менее | 0.95
Класс защиты от поражения электрическим током | I
Производитель светодиодов | OSRAM
Световой поток светильника (Та=25°С), Лм | до 8500
Цветовая температура, К | 4000, 5000
Индекс цветопередачи | Ra >80
Пульсации светового потока не более | 1%
Тип кривой силы света | Г60, Г90
Температура эксплуатации, °C | от -60 до +40
Вид климатического исполнения | УХЛ1
Степень защиты от воздействия окружающей среды | Г60, Г90 - IP67
Корпус светильника | анодированный алюминевый профиль
Материал рассеивателя | Мультилинза ПММА
Герметичный разъём питания IP68 | Есть
Крепление | подвесное-S, накладное-W, поворотное-P1, поворотное лира-Р2, консольное-К
Подходящий диаметр трубы регулируемого консольного крепления | от 40мм до 60мм
Габаритные размеры с подвесным креплением (S) ДхШхВ, мм | Оптика - 400х87х106
Габаритные размеры с накладным креплением (W) ДхШхВ, мм | Оптика - 473х87х111
Габаритные размеры с поворотным креплением (P1) ДхШхВ, мм | Оптика - 400х87х162
Габаритные размеры MK с креплением (К) ДхШхВ, мм | Оптика - 320х87х97
Масса светильника не более,кг | 1.6
Масса светильника с регулируемым креп-ем не более,кг | 2.8
Ресурс работы светильника, ч не менее | 100000
Заводская гарантия на светильник | 5 лет
Светильник i-lux 70 MK | 70 Вт, до 10130 Лм, 5 лет | цена от | 14470
Светильник i-lux 70 MK 10130-508-S-Г90 IP67 Г5 |  | Оптика 90° / Подвесное / цветовая температура 5000К | 14470
Светильник i-lux 70 MK 10130-508-S-Г60 IP67 Г5 |  | Оптика 60° / Подвесное / цветовая температура 5000К | 14470
Светильник i-lux 70 MK 10130-508-W-Г90 IP67 Г5 |  | Оптика 90° / Накладное / цветовая температура 5000К | 14750
Светильник i-lux 70 MK 10130-508-W-Г60 IP67 Г5 |  | Оптика 60° / Накладное / цветовая температура 5000К | 14750
Светильник i-lux 70 MK 10130-508-P1-Г90 IP67 Г5 |  | Оптика 90° / Поворотное / цветовая температура 5000К | 15020
Светильник i-lux 70 MK 10130-508-P1-Г60 IP67 Г5 |  | Оптика 60° / Поворотное / цветовая температура 5000К | 15020
Светильник i-lux 70 MK 10130-508-К-Г90 IP67 Г5 |  | Оптика 90° / Консольное / цветовая температура 5000К | 14750
Светильник i-lux 70 MK 10130-508-К-Г60 IP67 Г5 |  | Оптика 60° / Консольное / цветовая температура 5000К | 14750
Технические характеристики
Потребляемая мощность в номинальном режиме, Вт | 70
Драйвер | MEAN WELL
Напряжение питающей сети, В | 100 - 305 АС
Частота питающей сети, Гц | 47-63
Коэффициент мощности (cos φ), не менее | 0.95
Класс защиты от поражения электрическим током | I
Производитель светодиодов | OSRAM
Световой поток светильника (Та=25°С), Лм | до 10130
Цветовая температура, К | 4000, 5000
Индекс цветопередачи | Ra >80
Пульсации светового потока не более | 1%
Тип кривой силы света | Г60, Г90
Температура эксплуатации, °C | от -60 до +40
Вид климатического исполнения | УХЛ1
Степень защиты от воздействия окружающей среды | Г60, Г90 - IP67
Корпус светильника | анодированный алюминевый профиль
Материал рассеивателя | Мультилинза ПММА
Герметичный разъём питания IP68 | Есть
Крепление | подвесное-S, накладное-W, поворотное-P1, поворотное лира-Р2, консольное-К
Подходящий диаметр трубы регулируемого консольного крепления | от 40мм до 60мм
Габаритные размеры с подвесным креплением (S) ДхШхВ, мм | Оптика - 440х87х106
Габаритные размеры с накладным креплением (W) ДхШхВ, мм | Оптика - 513х87х111
Габаритные размеры с поворотным креплением (P1) ДхШхВ, мм | Оптика - 440х87х162
Габаритные размеры MK с креплением (К) ДхШхВ, мм | Оптика - 470х87х97
Масса светильника не более,кг | 1.6
Масса светильника с регулируемым креп-ем не более,кг | 2.8
Ресурс работы светильника, ч не менее | 100000
Заводская гарантия на светильник | 5 лет
Светильник i-lux 78 MK | 78 Вт, до 11390 Лм, 5 лет | цена от | 14970
Светильник i-lux 78 MK 11390-508-S-Г90 IP67 Г5 |  | Оптика 90° / Подвесное / цветовая температура 5000К | 14970
Светильник i-lux 78 MK 11390-508-S-Г60 IP67 Г5 |  | Оптика 60° / Подвесное / цветовая температура 5000К | 14970
Светильник i-lux 78 MK 11390-508-W-Г90 IP67 Г5 |  | Оптика 90° / Накладное / цветовая температура 5000К | 15250
Светильник i-lux 78 MK 11390-508-W-Г60 IP67 Г5 |  | Оптика 60° / Накладное / цветовая температура 5000К | 15250
Светильник i-lux 78 MK 11390-508-P1-Г90 IP67 Г5 |  | Оптика 90° / Поворотное / цветовая температура 5000К | 15520
Светильник i-lux 78 MK 11390-508-P1-Г60 IP67 Г5 |  | Оптика 60° / Поворотное / цветовая температура 5000К | 15520
Светильник i-lux 78 MK 11390-508-К-Г90 IP67 Г5 |  | Оптика 90° / Консольное / цветовая температура 5000К | 15250
Светильник i-lux 78 MK 11390-508-К-Г60 IP67 Г5 |  | Оптика 60° / Консольное / цветовая температура 5000К | 15250
Технические характеристики
Потребляемая мощность в номинальном режиме, Вт | 78
Драйвер | MEAN WELL
Напряжение питающей сети, В | 100 - 305 АС
Частота питающей сети, Гц | 47-63
Коэффициент мощности (cos φ), не менее | 0.95
Класс защиты от поражения электрическим током | I
Производитель светодиодов | OSRAM
Световой поток светильника (Та=25°С), Лм | до 11390
Цветовая температура, К | 4000, 5000
Индекс цветопередачи | Ra >80
Пульсации светового потока не более | 1%
Тип кривой силы света | Г60, Г90
Температура эксплуатации, °C | от -60 до +40
Вид климатического исполнения | УХЛ1
Степень защиты от воздействия окружающей среды | Г60, Г90 - IP67
Корпус светильника | анодированный алюминевый профиль
Материал рассеивателя | Мультилинза ПММА
Герметичный разъём питания IP68 | Есть
Крепление | подвесное-S, накладное-W, поворотное-P1, поворотное лира-Р2, консольное-К
Подходящий диаметр трубы регулируемого консольного крепления | от 40мм до 60мм
Габаритные размеры с подвесным креплением (S) ДхШхВ, мм | Оптика - 490х87х106
Габаритные размеры с накладным креплением (W) ДхШхВ, мм | Оптика - 563х87х111
Габаритные размеры с поворотным креплением (P1) ДхШхВ, мм | Оптика - 490х87х162
Габаритные размеры MK с креплением (К) ДхШхВ, мм | Оптика - 470х87х97
Масса светильника не более,кг | 1.6
Масса светильника с регулируемым креп-ем не более,кг | 2.8
Ресурс работы светильника, ч не менее | 100000
Заводская гарантия на светильник | 5 лет
Светильник i-lux 96 MK | 96 Вт, до 12750 Лм, 5 лет | цена от | 16460
Светильник i-lux 96 MK 12750-508-S-Г90 IP67 Г5 |  | Оптика 90° / Подвесное / цветовая температура 5000К | 16460
Светильник i-lux 96 MK 12750-508-S-Г60 IP67 Г5 |  | Оптика 60° / Подвесное / цветовая температура 5000К | 16460
Светильник i-lux 96 MK 12750-508-W-Г90 IP67 Г5 |  | Оптика 90° / Накладное / цветовая температура 5000К | 16740
Светильник i-lux 96 MK 12750-508-W-Г60 IP67 Г5 |  | Оптика 60° / Накладное / цветовая температура 5000К | 16740
Светильник i-lux 96 MK 12750-508-P1-Г90 IP67 Г5 |  | Оптика 90° / Поворотное / цветовая температура 5000К | 17010
Светильник i-lux 96 MK 12750-508-P1-Г60 IP67 Г5 |  | Оптика 60° / Поворотное / цветовая температура 5000К | 17010
Светильник i-lux 96 MK 12750-508-К-Г90 IP67 Г5 |  | Оптика 90° / Консольное / цветовая температура 5000К | 16740
Светильник i-lux 96 MK 12750-508-К-Г60 IP67 Г5 |  | Оптика 60° / Консольное / цветовая температура 5000К | 16740
Технические характеристики
Потребляемая мощность в номинальном режиме, Вт | 78
Драйвер | MEAN WELL
Напряжение питающей сети, В | 100 - 305 АС
Частота питающей сети, Гц | 47-63
Коэффициент мощности (cos φ), не менее | 0.95
Класс защиты от поражения электрическим током | I
Производитель светодиодов | OSRAM
Световой поток светильника (Та=25°С), Лм | до 12750
Цветовая температура, К | 4000, 5000
Индекс цветопередачи | Ra >80
Пульсации светового потока не более | 1%
Тип кривой силы света | Г60, Г90
Температура эксплуатации, °C | от -60 до +40
Вид климатического исполнения | УХЛ1
Степень защиты от воздействия окружающей среды | Г60, Г90 - IP67
Корпус светильника | анодированный алюминевый профиль
Материал рассеивателя | Мультилинза ПММА
Герметичный разъём питания IP68 | Есть
Крепление | подвесное-S, накладное-W, поворотное-P1, поворотное лира-Р2, консольное-К
Подходящий диаметр трубы регулируемого консольного крепления | от 40мм до 60мм
Габаритные размеры с подвесным креплением (S) ДхШхВ, мм | Оптика - 600х87х106
Габаритные размеры с накладным креплением (W) ДхШхВ, мм | Оптика - 673х87х111
Габаритные размеры с поворотным креплением (P1) ДхШхВ, мм | Оптика - 600х87х162
Габаритные размеры MK с креплением (К) ДхШхВ, мм | Оптика - 480х87х97
Масса светильника не более,кг | 1.6
Масса светильника с регулируемым креп-ем не более,кг | 2.8
Ресурс работы светильника, ч не менее | 100000
Заводская гарантия на светильник | 5 лет
Светильник i-lux 104 MK | 104 Вт, до 15190 Лм, 5 лет | цена от | 17400
Светильник i-lux 104 MK 15190-508-S-Г90 IP67 Г5 |  | Оптика 90° / Подвесное / цветовая температура 5000К | 17400
Светильник i-lux 104 MK 15190-508-S-Г60 IP67 Г5 |  | Оптика 60° / Подвесное / цветовая температура 5000К | 17400
Светильник i-lux 104 MK 15190-508-W-Г90 IP67 Г5 |  | Оптика 90° / Накладное / цветовая температура 5000К | 17680
Светильник i-lux 104 MK 15190-508-W-Г60 IP67 Г5 |  | Оптика 60° / Накладное / цветовая температура 5000К | 17680
Светильник i-lux 104 MK 15190-508-P1-Г90 IP67 Г5 |  | Оптика 90° / Поворотное / цветовая температура 5000К | 17950
Светильник i-lux 104 MK 15190-508-P1-Г60 IP67 Г5 |  | Оптика 60° / Поворотное / цветовая температура 5000К | 17950
Светильник i-lux 104 MK 15190-508-К-Г90 IP67 Г5 |  | Оптика 90° / Консольное / цветовая температура 5000К | 17680
Светильник i-lux 104 MK 15190-508-К-Г60 IP67 Г5 |  | Оптика 60° / Консольное / цветовая температура 5000К | 17680
Технические характеристики
Потребляемая мощность в номинальном режиме, Вт | 104
Драйвер | MEAN WELL
Напряжение питающей сети, В | 100 - 305 АС
Частота питающей сети, Гц | 47-63
Коэффициент мощности (cos φ), не менее | 0.95
Класс защиты от поражения электрическим током | I
Производитель светодиодов | OSRAM
Световой поток светильника (Та=25°С), Лм | до 15190
Цветовая температура, К | 4000, 5000
Индекс цветопередачи | Ra >80
Пульсации светового потока не более | 1%
Тип кривой силы света | Г60, Г90
Температура эксплуатации, °C | от -60 до +40
Вид климатического исполнения | УХЛ1
Степень защиты от воздействия окружающей среды | Г60, Г90 - IP67
Корпус светильника | анодированный алюминевый профиль
Материал рассеивателя | Мультилинза ПММА
Герметичный разъём питания IP68 | Есть
Крепление | подвесное-S, накладное-W, поворотное-P1, поворотное лира-Р2, консольное-К
Подходящий диаметр трубы регулируемого консольного крепления | от 40мм до 60мм
Габаритные размеры с подвесным креплением (S) ДхШхВ, мм | Оптика - 650х87х106
Габаритные размеры с накладным креплением (W) ДхШхВ, мм | Оптика - 723х87х111
Габаритные размеры с поворотным креплением (P1) ДхШхВ, мм | Оптика - 650х87х162
Габаритные размеры MK с креплением (К) ДхШхВ, мм | Оптика - 520х87х97
Масса светильника не более,кг | 1.6
Масса светильника с регулируемым креп-ем не более,кг | 2.8
Ресурс работы светильника, ч не менее | 100000
Заводская гарантия на светильник | 5 лет
Светильник i-lux 130 MK | 130 Вт, до 18990 Лм, 5 лет | цена от | 20540
Светильник i-lux 130 MK 18990-508-S-Г90 IP67 Г5 |  | Оптика 90° / Подвесное / цветовая температура 5000К | 20540
Светильник i-lux 130 MK 18990-508-S-Г60 IP67 Г5 |  | Оптика 60° / Подвесное / цветовая температура 5000К | 20540
Светильник i-lux 130 MK 18990-508-W-Г90 IP67 Г5 |  | Оптика 90° / Накладное / цветовая температура 5000К | 20820
Светильник i-lux 130 MK 18990-508-W-Г60 IP67 Г5 |  | Оптика 60° / Накладное / цветовая температура 5000К | 20820
Светильник i-lux 130 MK 18990-508-P1-Г90 IP67 Г5 |  | Оптика 90° / Поворотное / цветовая температура 5000К | 21090
Светильник i-lux 130 MK 18990-508-P1-Г60 IP67 Г5 |  | Оптика 60° / Поворотное / цветовая температура 5000К | 21090
Светильник i-lux 130 MK 18990-508-К-Г90 IP67 Г5 |  | Оптика 90° / Консольное / цветовая температура 5000К | 20820
Светильник i-lux 130 MK 18990-508-К-Г60 IP67 Г5 |  | Оптика 60° / Консольное / цветовая температура 5000К | 20820
Технические характеристики
Потребляемая мощность в номинальном режиме, Вт | 130
Драйвер | MEAN WELL
Напряжение питающей сети, В | 100 - 305 АС
Частота питающей сети, Гц | 47-63
Коэффициент мощности (cos φ), не менее | 0.95
Класс защиты от поражения электрическим током | I
Производитель светодиодов | OSRAM
Световой поток светильника (Та=25°С), Лм | до 18990
Цветовая температура, К | 4000, 5000
Индекс цветопередачи | Ra >80
Пульсации светового потока не более | 1%
Тип кривой силы света | Г60, Г90
Температура эксплуатации, °C | от -60 до +40
Вид климатического исполнения | УХЛ1
Степень защиты от воздействия окружающей среды | Г60, Г90 - IP67
Корпус светильника | анодированный алюминевый профиль
Материал рассеивателя | Мультилинза ПММА
Герметичный разъём питания IP68 | Есть
Крепление | подвесное-S, накладное-W, поворотное-P1, поворотное лира-Р2, консольное-К
Подходящий диаметр трубы регулируемого консольного крепления | от 40мм до 60мм
Габаритные размеры с подвесным креплением (S) ДхШхВ, мм | Оптика - 810х87х106
Габаритные размеры с накладным креплением (W) ДхШхВ, мм | Оптика - 883х87х111
Габаритные размеры с поворотным креплением (P1) ДхШхВ, мм | Оптика - 810х87х162
Габаритные размеры MK с креплением (К) ДхШхВ, мм | Оптика - 670х87х97
Масса светильника не более,кг | 1.6
Масса светильника с регулируемым креп-ем не более,кг | 2.8
Ресурс работы светильника, ч не менее | 100000
Заводская гарантия на светильник | 5 лет
ПРОМЫШЛЕННЫЕ СВЕТИЛЬНИКИ i-lux MK2 CRI80 (до 150 лм/Вт)
Светильник i-lux 104 MK2 | 104 Вт, до 15190 Лм, 5 лет | цена от | 17970
Светильник i-lux 104 MK2 15190-508-S-Г90 IP67 Г5 |  | Оптика 90° / Подвесное / цветовая температура 5000К | 17970
Светильник i-lux 104 MK2 15190-508-S-Г60 IP67 Г5 |  | Оптика 60° / Подвесное / цветовая температура 5000К | 17970
Светильник i-lux 104 MK2 15190-508-W-Г90 IP67 Г5 |  | Оптика 90° / Накладное / цветовая температура 5000К | 18250
Светильник i-lux 104 MK2 15190-508-W-Г60 IP67 Г5 |  | Оптика 60° / Накладное / цветовая температура 5000К | 18250
Светильник i-lux 104 MK2 15190-508-P1-Г90 IP67 Г5 |  | Оптика 90° / Поворотное / цветовая температура 5000К | 18520
Светильник i-lux 104 MK2 15190-508-P1-Г60 IP67 Г5 |  | Оптика 60° / Поворотное / цветовая температура 5000К | 18520
Светильник i-lux 104 MK2 15190-508-P2-Г90 IP67 Г5 |  | Оптика 90° / Поворотное лира / цветовая температура 5000К | 18960
Светильник i-lux 104 MK2 15190-508-P2-Г60 IP67 Г5 |  | Оптика 60° / Поворотное лира / цветовая температура 5000К | 18960
Технические характеристики
Потребляемая мощность в номинальном режиме, Вт | 104
Драйвер | MEAN WELL
Напряжение питающей сети, В | 100 - 305 АС
Частота питающей сети, Гц | 47-63
Коэффициент мощности (cos φ), не менее | 0.95
Класс защиты от поражения электрическим током | I
Производитель светодиодов | OSRAM
Световой поток светильника (Та=25°С), Лм | до 15190
Цветовая температура, К | 4000, 5000
Индекс цветопередачи | Ra >80
Пульсации светового потока не более | 1%
Тип кривой силы света | Г60, Г90
Температура эксплуатации, °C | от -60 до +40
Вид климатического исполнения | УХЛ1
Степень защиты от воздействия окружающей среды | Г60, Г90 - IP67
Корпус светильника | анодированный алюминевый профиль
Материал рассеивателя | Мультилинза ПММА
Герметичный разъём питания IP68 | Есть
Крепление | подвесное-S, накладное-W, поворотное-P1, поворотное лира-Р2
Габаритные размеры с подвесным креплением (S) ДхШхВ, мм | Оптика - 330х184х106
Габаритные размеры с накладным креплением (W) ДхШхВ, мм | Оптика - 403х184х111
Габаритные размеры с поворотным креплением (P1) ДхШхВ, мм | Оптика - 330х184х162
Масса светильника не более,кг | 1.6
Масса светильника с регулируемым креп-ем не более,кг | 2.8
Ресурс работы светильника, ч не менее | 100000
Заводская гарантия на светильник | 5 лет
Светильник i-lux 208 MK2 | 208 Вт, до 30380 Лм, 5 лет | цена от | 28080
Светильник i-lux 208 MK2 30380-508-S-Г90 IP67 Г5 |  | Оптика 90° / Подвесное / цветовая температура 5000К | 28080
Светильник i-lux 208 MK2 30380-508-S-Г60 IP67 Г5 |  | Оптика 60° / Подвесное / цветовая температура 5000К | 28080
Светильник i-lux 208 MK2 30380-508-W-Г90 IP67 Г5 |  | Оптика 90° / Накладное / цветовая температура 5000К | 28360
Светильник i-lux 208 MK2 30380-508-W-Г60 IP67 Г5 |  | Оптика 60° / Накладное / цветовая температура 5000К | 28360
Светильник i-lux 208 MK2 30380-508-P1-Г90 IP67 Г5 |  | Оптика 90° / Поворотное / цветовая температура 5000К | 28630
Светильник i-lux 208 MK2 30380-508-P1-Г60 IP67 Г5 |  | Оптика 60° / Поворотное / цветовая температура 5000К | 28630
Технические характеристики
Потребляемая мощность в номинальном режиме, Вт | 208
Драйвер | MEAN WELL
Напряжение питающей сети, В | 100 - 305 АС
Частота питающей сети, Гц | 47-63
Коэффициент мощности (cos φ), не менее | 0.95
Класс защиты от поражения электрическим током | I
Производитель светодиодов | OSRAM
Световой поток светильника (Та=25°С), Лм | до 30380
Цветовая температура, К | 4000, 5000
Индекс цветопередачи | Ra >80
Пульсации светового потока не более | 1%
Тип кривой силы света | Г60, Г90
Температура эксплуатации, °C | от -60 до +40
Вид климатического исполнения | УХЛ1
Степень защиты от воздействия окружающей среды | Г60, Г90 - IP67
Корпус светильника | анодированный алюминевый профиль
Материал рассеивателя | Мультилинза ПММА
Герметичный разъём питания IP68 | Есть
Крепление | подвесное-S, накладное-W, поворотное-P1, поворотное лира-Р2
Габаритные размеры с подвесным креплением (S) ДхШхВ, мм | Оптика - 650х184х106
Габаритные размеры с накладным креплением (W) ДхШхВ, мм | Оптика - 723х184х111
Габаритные размеры с поворотным креплением (P1) ДхШхВ, мм | Оптика - 650х184х162
Масса светильника не более,кг | 1.6
Масса светильника с регулируемым креп-ем не более,кг | 2.8
Ресурс работы светильника, ч не менее | 100000
Заводская гарантия на светильник | 5 лет
Ресурс работы светильника, ч не менее | 100000
ПРОМЫШЛЕННЫЕ СВЕТИЛЬНИКИ i-lux MK3 CRI80 (до 150 лм/Вт)
Светильник i-lux 130 MK3 | 130 Вт, до 18990 Лм, 5 лет | цена от | 22800
Светильник i-lux 130 MK3 18990-508-S-Г90 IP67 Г5 |  | Оптика 90° / Подвесное / цветовая температура 5000К | 22800
Светильник i-lux 130 MK3 18990-508-S-Г60 IP67 Г5 |  | Оптика 60° / Подвесное / цветовая температура 5000К | 22800
Светильник i-lux 130 MK3 18990-508-W-Г90 IP67 Г5 |  | Оптика 90° / Накладное / цветовая температура 5000К | 23080
Светильник i-lux 130 MK3 18990-508-W-Г60 IP67 Г5 |  | Оптика 60° / Накладное / цветовая температура 5000К | 23080
Светильник i-lux 130 MK3 18990-508-P2-Г90 IP67 Г5 |  | Оптика 90° / Поворотное лира / цветовая температура 5000К | 24310
Светильник i-lux 130 MK3 18990-508-P2-Г60 IP67 Г5 |  | Оптика 60° / Поворотное лира / цветовая температура 5000К | 24310
Светильник i-lux 130 MK3 18990-508-К-Г90 IP67 Г5 |  | Оптика 90° / Консольное / цветовая температура 5000К | 23720
Светильник i-lux 130 MK3 18990-508-К-Г60 IP67 Г5 |  | Оптика 60° / Консольное / цветовая температура 5000К | 23720
Технические характеристики
Потребляемая мощность в номинальном режиме, Вт | 130
Драйвер | MEAN WELL
Напряжение питающей сети, В | 100 - 305 АС
Частота питающей сети, Гц | 47-63
Коэффициент мощности (cos φ), не менее | 0.95
Класс защиты от поражения электрическим током | I
Производитель светодиодов | OSRAM
Световой поток светильника (Та=25°С), Лм | до 18990
Цветовая температура, К | 4000, 5000
Индекс цветопередачи | Ra >80
Пульсации светового потока не более | 1%
Тип кривой силы света | Г60, Г90
Температура эксплуатации, °C | от -60 до +40
Вид климатического исполнения | УХЛ1
Степень защиты от воздействия окружающей среды | Г60, Г90 - IP67
Корпус светильника | анодированный алюминевый профиль
Материал рассеивателя | Мультилинза ПММА
Герметичный разъём питания IP68 | Есть
Крепление | подвесное-S, накладное-W, поворотное-P1, поворотное лира-Р2, консольное-К
Подходящий диаметр трубы регулируемого консольного крепления | от 40мм до 60мм
Габаритные размеры с подвесным креплением (S) ДхШхВ, мм | Оптика - 310х280х106
Габаритные размеры с накладным креплением (W) ДхШхВ, мм | Оптика - 383х280х111
Габаритные размеры с поворотным креплением (P1) ДхШхВ, мм | Оптика - 310х280х162
Габаритные размеры MK с креплением (К) ДхШхВ, мм | Оптика - 390х280х97
Масса светильника не более,кг | 1.6
Масса светильника с регулируемым креп-ем не более,кг | 2.8
Ресурс работы светильника, ч не менее | 100000
Заводская гарантия на светильник | 5 лет
Ресурс работы светильника, ч не менее | 100000
Светильник i-lux 156 MK3 | 156 Вт, до 22790 Лм, 5 лет | цена от | 24450
Светильник i-lux 156 MK3 22790-508-S-Г90 IP67 Г5 |  | Оптика 90° / Подвесное / цветовая температура 5000К | 24450
Светильник i-lux 156 MK3 22790-508-S-Г60 IP67 Г5 |  | Оптика 60° / Подвесное / цветовая температура 5000К | 24450
Светильник i-lux 156 MK3 22790-508-W-Г90 IP67 Г5 |  | Оптика 90° / Накладное / цветовая температура 5000К | 24730
Светильник i-lux 156 MK3 22790-508-W-Г60 IP67 Г5 |  | Оптика 60° / Накладное / цветовая температура 5000К | 24730
Светильник i-lux 156 MK3 22790-508-P2-Г90 IP67 Г5 |  | Оптика 90° / Поворотное лира / цветовая температура 5000К | 25960
Светильник i-lux 156 MK3 22790-508-P2-Г60 IP67 Г5 |  | Оптика 60° / Поворотное лира / цветовая температура 5000К | 25960
Светильник i-lux 156 MK3 22790-508-К-Г90 IP67 Г5 |  | Оптика 90° / Консольное / цветовая температура 5000К | 25370
Светильник i-lux 156 MK3 22790-508-К-Г60 IP67 Г5 |  | Оптика 60° / Консольное / цветовая температура 5000К | 25370
Технические характеристики
Потребляемая мощность в номинальном режиме, Вт | 156
Драйвер | MEAN WELL
Напряжение питающей сети, В | 100 - 305 АС
Частота питающей сети, Гц | 47-63
Коэффициент мощности (cos φ), не менее | 0.95
Класс защиты от поражения электрическим током | I
Производитель светодиодов | OSRAM
Световой поток светильника (Та=25°С), Лм | до 22790
Цветовая температура, К | 4000, 5000
Индекс цветопередачи | Ra >80
Пульсации светового потока не более | 1%
Тип кривой силы света | Г60, Г90
Температура эксплуатации, °C | от -60 до +40
Вид климатического исполнения | УХЛ1
Степень защиты от воздействия окружающей среды | Г60, Г90 - IP67
Корпус светильника | анодированный алюминевый профиль
Материал рассеивателя | Мультилинза ПММА
Герметичный разъём питания IP68 | Есть
Крепление | подвесное-S, накладное-W, поворотное-P1, поворотное лира-Р2, консольное-К
Подходящий диаметр трубы регулируемого консольного крепления | от 40мм до 60мм
Габаритные размеры с подвесным креплением (S) ДхШхВ, мм | Оптика - 370х280х106
Габаритные размеры с накладным креплением (W) ДхШхВ, мм | Оптика - 443х280х111
Габаритные размеры с поворотным креплением (P1) ДхШхВ, мм | Оптика - 370х280х162
Габаритные размеры MK с креплением (К) ДхШхВ, мм | Оптика - 390х280х97
Масса светильника не более,кг | 1.6
Масса светильника с регулируемым креп-ем не более,кг | 2.8
Ресурс работы светильника, ч не менее | 100000
Заводская гарантия на светильник | 5 лет
Ресурс работы светильника, ч не менее | 100000
Светильник i-lux 182 MK3 | 182 Вт, до 26580 Лм, 5 лет | цена от | 28280
Светильник i-lux 182 MK3 26580-508-S-Г90 IP67 Г5 |  | Оптика 90° / Подвесное / цветовая температура 5000К | 28280
Светильник i-lux 182 MK3 26580-508-S-Г60 IP67 Г5 |  | Оптика 60° / Подвесное / цветовая температура 5000К | 28280
Светильник i-lux 182 MK3 26580-508-W-Г90 IP67 Г5 |  | Оптика 90° / Накладное / цветовая температура 5000К | 28560
Светильник i-lux 182 MK3 26580-508-W-Г60 IP67 Г5 |  | Оптика 60° / Накладное / цветовая температура 5000К | 28560
Светильник i-lux 182 MK3 26580-508-P2-Г90 IP67 Г5 |  | Оптика 90° / Поворотное лира / цветовая температура 5000К | 29790
Светильник i-lux 182 MK3 26580-508-P2-Г60 IP67 Г5 |  | Оптика 60° / Поворотное лира / цветовая температура 5000К | 29790
Светильник i-lux 182 MK3 26580-508-К-Г90 IP67 Г5 |  | Оптика 90° / Консольное / цветовая температура 5000К | 29200
Светильник i-lux 182 MK3 26580-508-К-Г60 IP67 Г5 |  | Оптика 60° / Консольное / цветовая температура 5000К | 29200
Технические характеристики
Потребляемая мощность в номинальном режиме, Вт | 182
Драйвер | MEAN WELL
Напряжение питающей сети, В | 100 - 305 АС
Частота питающей сети, Гц | 47-63
Коэффициент мощности (cos φ), не менее | 0.95
Класс защиты от поражения электрическим током | I
Производитель светодиодов | OSRAM
Световой поток светильника (Та=25°С), Лм | до 26580
Цветовая температура, К | 4000, 5000
Индекс цветопередачи | Ra >80
Пульсации светового потока не более | 1%
Тип кривой силы света | Г60, Г90
Температура эксплуатации, °C | от -60 до +40
Вид климатического исполнения | УХЛ1
Степень защиты от воздействия окружающей среды | Г60, Г90 - IP67
Корпус светильника | анодированный алюминевый профиль
Материал рассеивателя | Мультилинза ПММА
Герметичный разъём питания IP68 | Есть
Крепление | подвесное-S, накладное-W, поворотное-P1, поворотное лира-Р2, консольное-К
Подходящий диаметр трубы регулируемого консольного крепления | от 40мм до 60мм
Габаритные размеры с подвесным креплением (S) ДхШхВ, мм | Оптика - 440х280х106
Габаритные размеры с накладным креплением (W) ДхШхВ, мм | Оптика - 513х280х111
Габаритные размеры с поворотным креплением (P1) ДхШхВ, мм | Оптика - 440х280х162
Габаритные размеры MK с креплением (К) ДхШхВ, мм | Оптика - 570х280х97
Масса светильника не более,кг | 1.6
Масса светильника с регулируемым креп-ем не более,кг | 2.8
Ресурс работы светильника, ч не менее | 100000
Заводская гарантия на светильник | 5 лет
Ресурс работы светильника, ч не менее | 100000
Светильник i-lux 208 MK3 | 208 Вт, до 30380 Лм, 5 лет | цена от | 30070
Светильник i-lux 208 MK3 30380-508-S-Г90 IP67 Г5 |  | Оптика 90° / Подвесное / цветовая температура 5000К | 30070
Светильник i-lux 208 MK3 30380-508-S-Г60 IP67 Г5 |  | Оптика 60° / Подвесное / цветовая температура 5000К | 30070
Светильник i-lux 208 MK3 30380-508-W-Г90 IP67 Г5 |  | Оптика 90° / Накладное / цветовая температура 5000К | 30350
Светильник i-lux 208 MK3 30380-508-W-Г60 IP67 Г5 |  | Оптика 60° / Накладное / цветовая температура 5000К | 30350
Светильник i-lux 208 MK3 30380-508-P2-Г90 IP67 Г5 |  | Оптика 90° / Поворотное лира / цветовая температура 5000К | 31580
Светильник i-lux 208 MK3 30380-508-P2-Г60 IP67 Г5 |  | Оптика 60° / Поворотное лира / цветовая температура 5000К | 31580
Светильник i-lux 208 MK3 30380-508-К-Г90 IP67 Г5 |  | Оптика 90° / Консольное / цветовая температура 5000К | 30990
Светильник i-lux 208 MK3 30380-508-К-Г60 IP67 Г5 |  | Оптика 60° / Консольное / цветовая температура 5000К | 30990
Технические характеристики
Потребляемая мощность в номинальном режиме, Вт | 208
Драйвер | MEAN WELL
Напряжение питающей сети, В | 100 - 305 АС
Частота питающей сети, Гц | 47-63
Коэффициент мощности (cos φ), не менее | 0.95
Класс защиты от поражения электрическим током | I
Производитель светодиодов | OSRAM
Световой поток светильника (Та=25°С), Лм | до 30380
Цветовая температура, К | 4000, 5000
Индекс цветопередачи | Ra >80
Пульсации светового потока не более | 1%
Тип кривой силы света | Г60, Г90
Температура эксплуатации, °C | от -60 до +40
Вид климатического исполнения | УХЛ1
Степень защиты от воздействия окружающей среды | Г60, Г90 - IP67
Корпус светильника | анодированный алюминевый профиль
Материал рассеивателя | Мультилинза ПММА
Герметичный разъём питания IP68 | Есть
Крепление | подвесное-S, накладное-W, поворотное-P1, поворотное лира-Р2, консольное-К
Подходящий диаметр трубы регулируемого консольного крепления | от 40мм до 60мм
Габаритные размеры с подвесным креплением (S) ДхШхВ, мм | Оптика - 500х280х106
Габаритные размеры с накладным креплением (W) ДхШхВ, мм | Оптика - 573х280х111
Габаритные размеры с поворотным креплением (P1) ДхШхВ, мм | Оптика - 500х280х162
Габаритные размеры MK с креплением (К) ДхШхВ, мм | Оптика - 570х280х97
Масса светильника не более,кг | 1.6
Масса светильника с регулируемым креп-ем не более,кг | 2.8
Ресурс работы светильника, ч не менее | 100000
Заводская гарантия на светильник | 5 лет
Ресурс работы светильника, ч не менее | 100000
Светильник i-lux 234 MK3 | 234 Вт, до 34180 Лм, 5 лет | цена от | 33620
Светильник i-lux 234 MK3 34180-508-S-Г90 IP67 Г5 |  | Оптика 90° / Подвесное / цветовая температура 5000К | 33620
Светильник i-lux 234 MK3 34180-508-S-Г60 IP67 Г5 |  | Оптика 60° / Подвесное / цветовая температура 5000К | 33620
Светильник i-lux 234 MK3 34180-508-W-Г90 IP67 Г5 |  | Оптика 90° / Накладное / цветовая температура 5000К | 33900
Светильник i-lux 234 MK3 34180-508-W-Г60 IP67 Г5 |  | Оптика 60° / Накладное / цветовая температура 5000К | 33900
Светильник i-lux 234 MK3 34180-508-P2-Г90 IP67 Г5 |  | Оптика 90° / Поворотное лира / цветовая температура 5000К | 35130
Светильник i-lux 234 MK3 34180-508-P2-Г60 IP67 Г5 |  | Оптика 60° / Поворотное лира / цветовая температура 5000К | 35130
Светильник i-lux 234 MK3 34180-508-К-Г90 IP67 Г5 |  | Оптика 90° / Консольное / цветовая температура 5000К | 34540
Светильник i-lux 234 MK3 34180-508-К-Г60 IP67 Г5 |  | Оптика 60° / Консольное / цветовая температура 5000К | 34540
Технические характеристики
Потребляемая мощность в номинальном режиме, Вт | 234
Драйвер | MEAN WELL
Напряжение питающей сети, В | 100 - 305 АС
Частота питающей сети, Гц | 47-63
Коэффициент мощности (cos φ), не менее | 0.95
Класс защиты от поражения электрическим током | I
Производитель светодиодов | OSRAM
Световой поток светильника (Та=25°С), Лм | до 34180
Цветовая температура, К | 4000, 5000
Индекс цветопередачи | Ra >80
Пульсации светового потока не более | 1%
Тип кривой силы света | Г60, Г90
Температура эксплуатации, °C | от -60 до +40
Вид климатического исполнения | УХЛ1
Степень защиты от воздействия окружающей среды | Г60, Г90 - IP67
Корпус светильника | анодированный алюминевый профиль
Материал рассеивателя | Мультилинза ПММА
Герметичный разъём питания IP68 | Есть
Крепление | подвесное-S, накладное-W, поворотное-P1, поворотное лира-Р2, консольное-К
Подходящий диаметр трубы регулируемого консольного крепления | от 40мм до 60мм
Габаритные размеры с подвесным креплением (S) ДхШхВ, мм | Оптика - 560х280х106
Габаритные размеры с накладным креплением (W) ДхШхВ, мм | Оптика - 633х280х111
Габаритные размеры с поворотным креплением (P1) ДхШхВ, мм | Оптика - 560х280х162
Габаритные размеры MK с креплением (К) ДхШхВ, мм | Оптика - 570х280х97
Масса светильника не более,кг | 1.6
Масса светильника с регулируемым креп-ем не более,кг | 2.8
Ресурс работы светильника, ч не менее | 100000
Заводская гарантия на светильник | 5 лет
Ресурс работы светильника, ч не менее | 100000
Светильник i-lux 312 MK3 | 312 Вт, до 45570 Лм, 5 лет | цена от | 44910
Светильник i-lux 312 MK3 45570-508-S-Г90 IP67 Г5 |  | Оптика 90° / Подвесное / цветовая температура 5000К | 44910
Светильник i-lux 312 MK3 45570-508-S-Г60 IP67 Г5 |  | Оптика 60° / Подвесное / цветовая температура 5000К | 44910
Светильник i-lux 312 MK3 45570-508-W-Г90 IP67 Г5 |  | Оптика 90° / Накладное / цветовая температура 5000К | 45190
Светильник i-lux 312 MK3 45570-508-W-Г60 IP67 Г5 |  | Оптика 60° / Накладное / цветовая температура 5000К | 45190
Светильник i-lux 312 MK3 45570-508-P2-Г90 IP67 Г5 |  | Оптика 90° / Поворотное лира / цветовая температура 5000К | 46420
Светильник i-lux 312 MK3 45570-508-P2-Г60 IP67 Г5 |  | Оптика 60° / Поворотное лира / цветовая температура 5000К | 46420
Светильник i-lux 312 MK3 45570-508-К-Г90 IP67 Г5 |  | Оптика 90° / Консольное / цветовая температура 5000К | 45830
Светильник i-lux 312 MK3 45570-508-К-Г60 IP67 Г5 |  | Оптика 60° / Консольное / цветовая температура 5000К | 45830
Технические характеристики
Потребляемая мощность в номинальном режиме, Вт | 312
Драйвер | MEAN WELL
Напряжение питающей сети, В | 100 - 305 АС
Частота питающей сети, Гц | 47-63
Коэффициент мощности (cos φ), не менее | 0.95
Класс защиты от поражения электрическим током | I
Производитель светодиодов | OSRAM
Световой поток светильника (Та=25°С), Лм | до 45570
Цветовая температура, К | 4000, 5000
Индекс цветопередачи | Ra >80
Пульсации светового потока не более | 1%
Тип кривой силы света | Г60, Г90
Температура эксплуатации, °C | от -60 до +40
Вид климатического исполнения | УХЛ1
Степень защиты от воздействия окружающей среды | Г60, Г90 - IP67
Корпус светильника | анодированный алюминевый профиль
Материал рассеивателя | Мультилинза ПММА
Герметичный разъём питания IP68 | Есть
Крепление | подвесное-S, накладное-W, поворотное-P1, поворотное лира-Р2, консольное-К
Подходящий диаметр трубы регулируемого консольного крепления | от 40мм до 60мм
Габаритные размеры с подвесным креплением (S) ДхШхВ, мм | Оптика - 750х280х106
Габаритные размеры с накладным креплением (W) ДхШхВ, мм | Оптика - 823х280х111
Габаритные размеры с поворотным креплением (P1) ДхШхВ, мм | Оптика - 750х280х162
Габаритные размеры MK с креплением (К) ДхШхВ, мм | Оптика - 750х280х97
Масса светильника не более,кг | 1.6
Масса светильника с регулируемым креп-ем не более,кг | 2.8
Ресурс работы светильника, ч не менее | 100000
Заводская гарантия на светильник | 5 лет
Ресурс работы светильника, ч не менее | 100000
Блок аварийного питания (БАП)* (гарантия на светильник 3 года) |  |  | 9590
Время работы 3 часа. Первый час потребление 7Вт и св. поток 1375 лм. Второй и третий часы потребление 4Вт и св. поток 810 лм.
* В моделях с длиной светильника менее 500мм, увеличивается длина до 500мм. БАП находится внутри профиля светильника.
Выносной блок аварийного питания (БАП)** (гарантия на светильник 3 года) |  |  | 10250
Время работы 3 часа. Первый час потребление 7Вт и св. поток 1375 лм. Второй и третий часы потребление 4Вт и св. поток 810 лм.
** Выносной БАП устанавливается в отдельный профиль размерами 300х40х59
Выносной драйвер для высоких температур до +65° |  |  | 1290
Предназначен для работы при окружающей температуре до +65°, драйвер устанавливается на специальную пластину, находится снаружи светильника.
Диммируемый драйвер MeanWell XLG по протоколу 0-10V (+ к базовой цене) |  |  | 1100
Покраска профиля по палитре RAL
Покраска профиля с торцевыми крышками по палитре (за 1 метр одного модуля) (Дополнительная маркировка FULL RALxxxx) |  |  | 1430
Покраска только торцевых крышек с креплением по палитре (Дополнительная маркировка RALxxxx) |  |  | 440
Крепления для светильников i-lux MD
Накладное i-lux MD (Тип W) |  |  | 280
Консольное i-lux MD (Тип К) |  |  | 280
Поворотное i-lux MD (Тип P1) |  |  | 550
Поворотное лира i-lux MD (Тип P2) / 21 Вт, 29 Вт, 38 Вт, 43 Вт, 47 Вт, 53 Вт, 64 Вт |  |  | 810
Накладное i-lux MD2 (Тип W) |  |  | 280
Поворотное i-lux MD2 (Тип P1) |  |  | 550
Поворотное лира i-lux MD2 (Тип P2) / 104 Вт, 130 Вт, 156 Вт |  |  | 990
Накладное i-lux MD3 (Тип W) |  |  | 280
Консольное i-lux MD3 (Тип К) |  |  | 920
Поворотное лира i-lux MD3 (Тип P2) / 156 Вт, 182 Вт, 208 Вт, 234 Вт |  |  | 1180
Поворотное лира i-lux MD3 (Тип P2) / 312 Вт |  |  | 1510
Поворотное лира i-lux MD3 (Тип P3) / 156 Вт, 182 Вт, 208 Вт, 234 Вт |  |  | 3230
Поворотное лира i-lux MD3 (Тип P3) / 312 Вт |  |  | 4780
ПРОМЫШЛЕННЫЕ СВЕТИЛЬНИКИ HighBay i-lux HBM/HBU
ПРОМЫШЛЕННЫЕ СВЕТИЛЬНИКИ i-lux HBM
Светильник i-lux 50 HBM LITE | 50 Вт, до 7650 Лм, 5 лет | цена от | 12920
Светильник i-lux 50 HBM LITE 7650-507-S-K20 IP67 Г5 | арт. 381-050-5126-41L | Оптика Г20 / Подвесное (крюк) / цветовая температура 5000К | 12920
Светильник i-lux 50 HBM LITE 7650-507-S-Г30 IP67 Г5 | арт. 381-050-5136-41L | Оптика Г30 / Подвесное (крюк) / цветовая температура 5000К | 12920
Светильник i-lux 50 HBM LITE 7650-507-S-Г60 IP67 Г5 | арт. 381-050-5156-41L | Оптика Г60 / Подвесное (крюк) / цветовая температура 5000К | 12920
Светильник i-lux 50 HBM LITE 7650-507-S-Г90 IP67 Г5 | арт. 381-050-5166-41L | Оптика Г90 / Подвесное (крюк) / цветовая температура 5000К | 12920
Светильник i-lux 50 HBM LITE 7650-507-S-Г30х70 IP67 Г5 | арт. 381-050-5186-41L | Оптика Г30х70 / Подвесное (крюк) / цветовая температура 5000К | 12920
Светильник i-lux 50 HBM LITE 7650-507-P2-K20 IP67 Г5 | арт. 381-050-5026-41L | Оптика Г20 / Поворотное лира / цветовая температура 5000К | 13980
Светильник i-lux 50 HBM LITE 7650-507-P2-Г30 IP67 Г5 | арт. 381-050-5036-41L | Оптика Г30 / Поворотное лира / цветовая температура 5000К | 13980
Светильник i-lux 50 HBM LITE 7650-507-P2-Г60 IP67 Г5 | арт. 381-050-5056-41L | Оптика Г60 / Поворотное лира / цветовая температура 5000К | 13980
Светильник i-lux 50 HBM LITE 7650-507-P2-Г90 IP67 Г5 | арт. 381-050-5066-41L | Оптика Г90 / Поворотное лира / цветовая температура 5000К | 13980
Светильник i-lux 50 HBM LITE 7650-507-P2-Г30х70 IP67 Г5 | арт. 381-050-5086-41L | Оптика Г30х70 / Поворотное лира / цветовая температура 5000К | 13980
технические характеристики
Потребляемая мощность в номинальном режиме, Вт | 50
Драйвер | MEAN WELL
Напряжение питающей сети, В | 100 -305 АС
Частота питающей сети, Гц | 47-63
Коэффициент мощности (cos φ), не менее | 0.95
Класс защиты от поражения электрическим током | I
Производитель светодиодов | Seoul
Световой поток светильника (Та=25°С), Лм | 7650
Цветовая температура, К | 4000, 5000
Индекс цветопередачи | Ra >70
Пульсации светового потока не более | 1%
Тип кривой силы света | Оптика Г20, Г30, Г60, Г90, Г30х70
Температура эксплуатации, °C | от -60 до +40
Вид климатического исполнения | УХЛ2
Степень защиты от воздействия окружающей среды | IP67
Корпус светильника | анодированный алюминевый профиль
Материал рассеивателя | мультилинза ПММА
Крепление | подвесное (рым-болт) - S поворотное лира - P2
Габаритные размеры с подвесным (рым-болт) креплением (S) ДхШхВ, мм | Ф250x145
Масса светильника не более,кг | 2.5
Ресурс работы светильника, ч не менее | 100000
Заводская гарантия на светильник | 5 лет
Светильник i-lux 50 HBM | 50 Вт, до 8200 Лм, 5 лет | цена от | 13590
Светильник i-lux 50 HBM 8200-507-S-K20 IP67 Г5 | арт. 381-050-5126-41 | Оптика Г20 / Подвесное (крюк) / цветовая температура 5000К | 13590
Светильник i-lux 50 HBM 8200-507-S-Г30 IP67 Г5 | арт. 381-050-5136-41 | Оптика Г30 / Подвесное (крюк) / цветовая температура 5000К | 13590
Светильник i-lux 50 HBM 8200-507-S-Г60 IP67 Г5 | арт. 381-050-5156-41 | Оптика Г60 / Подвесное (крюк) / цветовая температура 5000К | 13590
Светильник i-lux 50 HBM 8200-507-S-Г90 IP67 Г5 | арт. 381-050-5166-41 | Оптика Г90 / Подвесное (крюк) / цветовая температура 5000К | 13590
Светильник i-lux 50 HBM 8200-507-S-Г30х70 IP67 Г5 | арт. 381-050-5186-41 | Оптика Г30х70 / Подвесное (крюк) / цветовая температура 5000К | 13590
Светильник i-lux 50 HBM 8200-507-P2-K20 IP67 Г5 | арт. 381-050-5026-41 | Оптика Г20 / Поворотное лира / цветовая температура 5000К | 14650
Светильник i-lux 50 HBM 8200-507-P2-Г30 IP67 Г5 | арт. 381-050-5036-41 | Оптика Г30 / Поворотное лира / цветовая температура 5000К | 14650
Светильник i-lux 50 HBM 8200-507-P2-Г60 IP67 Г5 | арт. 381-050-5056-41 | Оптика Г60 / Поворотное лира / цветовая температура 5000К | 14650
Светильник i-lux 50 HBM 8200-507-P2-Г90 IP67 Г5 | арт. 381-050-5066-41 | Оптика Г90 / Поворотное лира / цветовая температура 5000К | 14650
Светильник i-lux 50 HBM 8200-507-P2-Г30х70 IP67 Г5 | арт. 381-050-5086-41 | Оптика Г30х70 / Поворотное лира / цветовая температура 5000К | 14650
технические характеристики
Потребляемая мощность в номинальном режиме, Вт | 50
Драйвер | MEAN WELL
Напряжение питающей сети, В | 100 -305 АС
Частота питающей сети, Гц | 47-63
Коэффициент мощности (cos φ), не менее | 0.95
Класс защиты от поражения электрическим током | I
Производитель светодиодов | Seoul
Световой поток светильника (Та=25°С), Лм | 8200
Цветовая температура, К | 4000, 5000
Индекс цветопередачи | Ra >70
Пульсации светового потока не более | 1%
Тип кривой силы света | Оптика Г20, Г30, Г60, Г90, Г30х70
Температура эксплуатации, °C | от -60 до +40
Вид климатического исполнения | УХЛ2
Степень защиты от воздействия окружающей среды | IP67
Корпус светильника | анодированный алюминевый профиль
Материал рассеивателя | мультилинза ПММА
Крепление | подвесное (рым-болт) - S поворотное лира - P2
Габаритные размеры с подвесным (рым-болт) креплением (S) ДхШхВ, мм | Ф250x145
Масса светильника не более,кг | 2.5
Ресурс работы светильника, ч не менее | 100000
Заводская гарантия на светильник | 5 лет
Светильник i-lux 64 HBM | 64 Вт, до 10140 Лм, 5 лет | цена от | 15140
Светильник i-lux 64 HBM 10140-507-S-K20 IP67 Г5 | арт. 381-064-5126-41 | Оптика Г20 / Подвесное (крюк) / цветовая температура 5000К | 15140
Светильник i-lux 64 HBM 10140-507-S-Г30 IP67 Г5 | арт. 381-064-5136-41 | Оптика Г30 / Подвесное (крюк) / цветовая температура 5000К | 15140
Светильник i-lux 64 HBM 10140-507-S-Г60 IP67 Г5 | арт. 381-064-5156-41 | Оптика Г60 / Подвесное (крюк) / цветовая температура 5000К | 15140
Светильник i-lux 64 HBM 10140-507-S-Г90 IP67 Г5 | арт. 381-064-5166-41 | Оптика Г90 / Подвесное (крюк) / цветовая температура 5000К | 15140
Светильник i-lux 64 HBM 10140-507-S-Г30х70 IP67 Г5 | арт. 381-064-5186-41 | Оптика Г30х70 / Подвесное (крюк) / цветовая температура 5000К | 15140
Светильник i-lux 64 HBM 10140-507-P2-K20 IP67 Г5 | арт. 381-064-5026-41 | Оптика Г20 / Поворотное лира / цветовая температура 5000К | 16210
Светильник i-lux 64 HBM 10140-507-P2-Г30 IP67 Г5 | арт. 381-064-5036-41 | Оптика Г30 / Поворотное лира / цветовая температура 5000К | 16210
Светильник i-lux 64 HBM 10140-507-P2-Г60 IP67 Г5 | арт. 381-064-5056-41 | Оптика Г60 / Поворотное лира / цветовая температура 5000К | 16210
Светильник i-lux 64 HBM 10140-507-P2-Г90 IP67 Г5 | арт. 381-064-5066-41 | Оптика Г90 / Поворотное лира / цветовая температура 5000К | 16210
Светильник i-lux 64 HBM 10140-507-P2-Г30х70 IP67 Г5 | арт. 381-064-5086-41 | Оптика Г30х70 / Поворотное лира / цветовая температура 5000К | 16210
технические характеристики
Потребляемая мощность в номинальном режиме, Вт | 64
Драйвер | MEAN WELL
Напряжение питающей сети, В | 100 -305 АС
Частота питающей сети, Гц | 47-63
Коэффициент мощности (cos φ), не менее | 0.95
Класс защиты от поражения электрическим током | I
Производитель светодиодов | Seoul
Световой поток светильника (Та=25°С), Лм | 10140
Цветовая температура, К | 4000, 5000
Индекс цветопередачи | Ra >70
Пульсации светового потока не более | 1%
Тип кривой силы света | Оптика Г20, Г30, Г60, Г90, Г30х70
Температура эксплуатации, °C | от -60 до +40
Вид климатического исполнения | УХЛ2
Степень защиты от воздействия окружающей среды | IP67
Корпус светильника | анодированный алюминевый профиль
Материал рассеивателя | мультилинза ПММА
Крепление | подвесное (рым-болт) - S поворотное лира - P2
Габаритные размеры с подвесным (рым-болт) креплением (S) ДхШхВ, мм | Ф250x165
Масса светильника не более,кг | 2.7
Ресурс работы светильника, ч не менее | 100000
Заводская гарантия на светильник | 5 лет
Светильник i-lux 82 HBM | 82 Вт, до 12380 Лм, 5 лет | цена от | 15900
Светильник i-lux 82 HBM 12380-507-S-K20 IP67 Г5 | арт. 381-082-5126-41 | Оптика Г20 / Подвесное (крюк) / цветовая температура 5000К | 15900
Светильник i-lux 82 HBM 12380-507-S-Г30 IP67 Г5 | арт. 381-082-5136-41 | Оптика Г30 / Подвесное (крюк) / цветовая температура 5000К | 15900
Светильник i-lux 82 HBM 12380-507-S-Г60 IP67 Г5 | арт. 381-082-5156-41 | Оптика Г60 / Подвесное (крюк) / цветовая температура 5000К | 15900
Светильник i-lux 82 HBM 12380-507-S-Г90 IP67 Г5 | арт. 381-082-5166-41 | Оптика Г90 / Подвесное (крюк) / цветовая температура 5000К | 15900
Светильник i-lux 82 HBM 12380-507-S-Г30х70 IP67 Г5 | арт. 381-082-5186-41 | Оптика Г60х70 / Подвесное (крюк) / цветовая температура 5000К | 15900
Светильник i-lux 82 HBM 12380-507-P2-K20 IP67 Г5 | арт. 381-082-5026-41 | Оптика Г20 / Поворотное лира / цветовая температура 5000К | 16970
Светильник i-lux 82 HBM 12380-507-P2-Г30 IP67 Г5 | арт. 381-082-5036-41 | Оптика Г30 / Поворотное лира / цветовая температура 5000К | 16970
Светильник i-lux 82 HBM 12380-507-P2-Г60 IP67 Г5 | арт. 381-082-5056-41 | Оптика Г60 / Поворотное лира / цветовая температура 5000К | 16970
Светильник i-lux 82 HBM 12380-507-P2-Г90 IP67 Г5 | арт. 381-082-5066-41 | Оптика Г90 / Поворотное лира / цветовая температура 5000К | 16970
Светильник i-lux 82 HBM 12380-507-P2-Г30х70 IP67 Г5 | арт. 381-082-5086-41 | Оптика Г30х70 / Поворотное лира / цветовая температура 5000К | 16970
технические характеристики
Потребляемая мощность в номинальном режиме, Вт | 82
Драйвер | MEAN WELL
Напряжение питающей сети, В | 100 -305 АС
Частота питающей сети, Гц | 47-63
Коэффициент мощности (cos φ), не менее | 0.95
Класс защиты от поражения электрическим током | I
Производитель светодиодов | Seoul
Световой поток светильника (Та=25°С), Лм | 12380
Цветовая температура, К | 4000, 5000
Индекс цветопередачи | Ra >70
Пульсации светового потока не более | 1%
Тип кривой силы света | Оптика Г20, Г30, Г60, Г90, Г30х70
Температура эксплуатации, °C | от -60 до +40
Вид климатического исполнения | УХЛ2
Степень защиты от воздействия окружающей среды | IP67
Корпус светильника | анодированный алюминевый профиль
Материал рассеивателя | мультилинза ПММА
Крепление | подвесное (рым-болт) - S поворотное лира - P2
Габаритные размеры с подвесным (рым-болт) креплением (S) ДхШхВ, мм | Ф250x190
Масса светильника не более,кг | 2.9
Ресурс работы светильника, ч не менее | 100000
Заводская гарантия на светильник | 5 лет
Светильник i-lux 90 HBM | 90 Вт, до 13450 Лм, 5 лет | цена от | 17180
Светильник i-lux 90 HBM 13450-507-S-K20 IP67 Г5 | арт. 381-090-5126-41 | Оптика Г20 / Подвесное (крюк) / цветовая температура 5000К | 17180
Светильник i-lux 90 HBM 13450-507-S-Г30 IP67 Г5 | арт. 381-090-5136-41 | Оптика Г30 / Подвесное (крюк) / цветовая температура 5000К | 17180
Светильник i-lux 90 HBM 13450-507-S-Г60 IP67 Г5 | арт. 381-090-5156-41 | Оптика Г60 / Подвесное (крюк) / цветовая температура 5000К | 17180
Светильник i-lux 90 HBM 13450-507-S-Г90 IP67 Г5 | арт. 381-090-5166-41 | Оптика Г90 / Подвесное (крюк) / цветовая температура 5000К | 17180
Светильник i-lux 90 HBM 13450-507-S-Г30х70 IP67 Г5 | арт. 381-090-5186-41 | Оптика Г30х70 / Подвесное (крюк) / цветовая температура 5000К | 17180
Светильник i-lux 90 HBM 13450-507-P2-K20 IP67 Г5 | арт. 381-090-5026-41 | Оптика Г20 / Поворотное лира / цветовая температура 5000К | 18250
Светильник i-lux 90 HBM 13450-507-P2-Г30 IP67 Г5 | арт. 381-090-5036-41 | Оптика Г30 / Поворотное лира / цветовая температура 5000К | 18250
Светильник i-lux 90 HBM 13450-507-P2-Г60 IP67 Г5 | арт. 381-090-5056-41 | Оптика Г60 / Поворотное лира / цветовая температура 5000К | 18250
Светильник i-lux 90 HBM 13450-507-P2-Г90 IP67 Г5 | арт. 381-090-5066-41 | Оптика Г90 / Поворотное лира / цветовая температура 5000К | 18250
Светильник i-lux 90 HBM 13450-507-P2-Г30х70 IP67 Г5 | арт. 381-090-5086-41 | Оптика Г30х70 / Поворотное лира / цветовая температура 5000К | 18250
технические характеристики
Потребляемая мощность в номинальном режиме, Вт | 90
Драйвер | MEAN WELL
Напряжение питающей сети, В | 100 -305 АС
Частота питающей сети, Гц | 47-63
Коэффициент мощности (cos φ), не менее | 0.95
Класс защиты от поражения электрическим током | I
Производитель светодиодов | Seoul
Световой поток светильника (Та=25°С), Лм | 13450
Цветовая температура, К | 4000, 5000
Индекс цветопередачи | Ra >70
Пульсации светового потока не более | 1%
Тип кривой силы света | Оптика Г20, Г30, Г60, Г90, Г30х70
Температура эксплуатации, °C | от -60 до +40
Вид климатического исполнения | УХЛ2
Степень защиты от воздействия окружающей среды | IP67
Корпус светильника | анодированный алюминевый профиль
Материал рассеивателя | мультилинза ПММА
Крепление | подвесное (рым-болт) - S поворотное лира - P2
Габаритные размеры с подвесным (рым-болт) креплением (S) ДхШхВ, мм | Ф250x205
Масса светильника не более,кг | 3.1
Ресурс работы светильника, ч не менее | 100000
Заводская гарантия на светильник | 5 лет
Светильник i-lux 100 HBM | 100 Вт, до 14630 Лм, 5 лет | цена от | 18550
Светильник i-lux 100 HBM 14630-507-S-K20 IP67 Г5 | арт. 381-100-5126-41 | Оптика Г20 / Подвесное (крюк) / цветовая температура 5000К | 18550
Светильник i-lux 100 HBM 14630-507-S-Г30 IP67 Г5 | арт. 381-100-5136-41 | Оптика Г30 / Подвесное (крюк) / цветовая температура 5000К | 18550
Светильник i-lux 100 HBM 14630-507-S-Г60 IP67 Г5 | арт. 381-100-5156-41 | Оптика Г60 / Подвесное (крюк) / цветовая температура 5000К | 18550
Светильник i-lux 100 HBM 14630-507-S-Г90 IP67 Г5 | арт. 381-100-5166-41 | Оптика Г90 / Подвесное (крюк) / цветовая температура 5000К | 18550
Светильник i-lux 100 HBM 14630-507-S-Г30х70 IP67 Г5 | арт. 381-100-5186-41 | Оптика Г30х70 / Подвесное (крюк) / цветовая температура 5000К | 18550
Светильник i-lux 100 HBM 14630-507-P2-K20 IP67 Г5 | арт. 381-100-5026-41 | Оптика Г20 / Поворотное лира / цветовая температура 5000К | 19620
Светильник i-lux 100 HBM 14630-507-P2-Г30 IP67 Г5 | арт. 381-100-5036-41 | Оптика Г30 / Поворотное лира / цветовая температура 5000К | 19620
Светильник i-lux 100 HBM 14630-507-P2-Г60 IP67 Г5 | арт. 381-100-5056-41 | Оптика Г60 / Поворотное лира / цветовая температура 5000К | 19620
Светильник i-lux 100 HBM 14630-507-P2-Г90 IP67 Г5 | арт. 381-100-5066-41 | Оптика Г90 / Поворотное лира / цветовая температура 5000К | 19620
Светильник i-lux 100 HBM 14630-507-P2-Г30х70 IP67 Г5 | арт. 381-100-5086-41 | Оптика Г30х70 / Поворотное лира / цветовая температура 5000К | 19620
технические характеристики
Потребляемая мощность в номинальном режиме, Вт | 100
Драйвер | MEAN WELL
Напряжение питающей сети, В | 100 -305 АС
Частота питающей сети, Гц | 47-63
Коэффициент мощности (cos φ), не менее | 0.95
Класс защиты от поражения электрическим током | I
Производитель светодиодов | Seoul
Световой поток светильника 45 градусов (Та=25°С), Лм | 14630
Цветовая температура, К | 4000, 5000
Индекс цветопередачи | Ra >70
Пульсации светового потока не более | 1%
Тип кривой силы света | Оптика Г20, Г30, Г60, Г90, Г30х70
Температура эксплуатации, °C | от -60 до +40
Вид климатического исполнения | УХЛ2
Степень защиты от воздействия окружающей среды | IP67
Корпус светильника | анодированный алюминевый профиль
Материал рассеивателя | мультилинза ПММА
Крепление | подвесное (рым-болт) - S поворотное лира - P2
Габаритные размеры с подвесным (рым-болт) креплением (S) ДхШхВ, мм | Ф250x225
Масса светильника не более,кг | 3.3
Ресурс работы светильника, ч не менее | 100000
Заводская гарантия на светильник | 5 лет
Светильник i-lux 110 HBM | 110 Вт, до 15720 Лм, 5 лет | цена от | 18860
Светильник i-lux 110 HBM 15720-507-S-K20 IP67 Г5 | арт. 381-110-5126-41 | Оптика Г20 / Подвесное (крюк) / цветовая температура 5000К | 18860
Светильник i-lux 110 HBM 15720-507-S-Г30 IP67 Г5 | арт. 381-110-5136-41 | Оптика Г30 / Подвесное (крюк) / цветовая температура 5000К | 18860
Светильник i-lux 110 HBM 15720-507-S-Г60 IP67 Г5 | арт. 381-110-5156-41 | Оптика Г60 / Подвесное (крюк) / цветовая температура 5000К | 18860
Светильник i-lux 110 HBM 15720-507-S-Г90 IP67 Г5 | арт. 381-110-5166-41 | Оптика Г90 / Подвесное (крюк) / цветовая температура 5000К | 18860
Светильник i-lux 110 HBM 15720-507-S-Г30х70 IP67 Г5 | арт. 381-110-5186-41 | Оптика Г30х70 / Подвесное (крюк) / цветовая температура 5000К | 18860
Светильник i-lux 110 HBM 15720-507-P2-K20 IP67 Г5 | арт. 381-110-5026-41 | Оптика Г20 / Поворотное лира / цветовая температура 5000К | 19920
Светильник i-lux 110 HBM 15720-507-P2-Г30 IP67 Г5 | арт. 381-110-5036-41 | Оптика Г30 / Поворотное лира / цветовая температура 5000К | 19920
Светильник i-lux 110 HBM 15720-507-P2-Г60 IP67 Г5 | арт. 381-110-5056-41 | Оптика Г60 / Поворотное лира / цветовая температура 5000К | 19920
Светильник i-lux 110 HBM 15720-507-P2-Г90 IP67 Г5 | арт. 381-110-5066-41 | Оптика Г90 / Поворотное лира / цветовая температура 5000К | 19920
Светильник i-lux 110 HBM 15720-507-P2-Г30х70 IP67 Г5 | арт. 381-110-5086-41 | Оптика Г30х70 / Поворотное лира / цветовая температура 5000К | 19920
технические характеристики
Потребляемая мощность в номинальном режиме, Вт | 110
Драйвер | MEAN WELL
Напряжение питающей сети, В | 100 -305 АС
Частота питающей сети, Гц | 47-63
Коэффициент мощности (cos φ), не менее | 0.95
Класс защиты от поражения электрическим током | I
Производитель светодиодов | Seoul
Световой поток светильника (Та=25°С), Лм | 15720
Цветовая температура, К | 4000, 5000
Индекс цветопередачи | Ra >70
Пульсации светового потока не более | 1%
Тип кривой силы света | Оптика Г20, Г30, Г60, Г90, Г30х70
Температура эксплуатации, °C | от -60 до +40
Вид климатического исполнения | УХЛ2
Степень защиты от воздействия окружающей среды | IP67
Корпус светильника | анодированный алюминевый профиль
Материал рассеивателя | мультилинза ПММА
Крепление | подвесное (рым-болт) - S поворотное лира - P2
Габаритные размеры с подвесным (рым-болт) креплением (S) ДхШхВ, мм | Ф250x235
Масса светильника не более,кг | 3.4
Ресурс работы светильника, ч не менее | 100000
Заводская гарантия на светильник | 5 лет
Светильник i-lux 120 HBM | 120 Вт, до 16890 Лм, 5 лет | цена от | 19460
Светильник i-lux 120 HBM 16890-507-S-K20 IP67 Г5 | арт. 381-120-5126-41 | Оптика Г20 / Подвесное (крюк) / цветовая температура 5000К | 19460
Светильник i-lux 120 HBM 16890-507-S-Г30 IP67 Г5 | арт. 381-120-5136-41 | Оптика Г30 / Подвесное (крюк) / цветовая температура 5000К | 19460
Светильник i-lux 120 HBM 16890-507-S-Г60 IP67 Г5 | арт. 381-120-5156-41 | Оптика Г60 / Подвесное (крюк) / цветовая температура 5000К | 19460
Светильник i-lux 120 HBM 16890-507-S-Г90 IP67 Г5 | арт. 381-120-5166-41 | Оптика Г90 / Подвесное (крюк) / цветовая температура 5000К | 19460
Светильник i-lux 120 HBM 16890-507-S-Г30х70 IP67 Г5 | арт. 381-120-5186-41 | Оптика Г30х70 / Подвесное (крюк) / цветовая температура 5000К | 19460
Светильник i-lux 120 HBM 16890-507-P2-K20 IP67 Г5 | арт. 381-120-5026-41 | Оптика Г20 / Поворотное лира / цветовая температура 5000К | 20520
Светильник i-lux 120 HBM 16890-507-P2-Г30 IP67 Г5 | арт. 381-120-5036-41 | Оптика Г30 / Поворотное лира / цветовая температура 5000К | 20520
Светильник i-lux 120 HBM 16890-507-P2-Г60 IP67 Г5 | арт. 381-120-5056-41 | Оптика Г60 / Поворотное лира / цветовая температура 5000К | 20520
Светильник i-lux 120 HBM 16890-507-P2-Г90 IP67 Г5 | арт. 381-120-5066-41 | Оптика Г90 / Поворотное лира / цветовая температура 5000К | 20520
Светильник i-lux 120 HBM 16890-507-P2-Г30х70 IP67 Г5 | арт. 381-120-5086-41 | Оптика Г30х70 / Поворотное лира / цветовая температура 5000К | 20520
технические характеристики
Потребляемая мощность в номинальном режиме, Вт | 120
Драйвер | MEAN WELL
Напряжение питающей сети, В | 100 -305 АС
Частота питающей сети, Гц | 47-63
Коэффициент мощности (cos φ), не менее | 0.95
Класс защиты от поражения электрическим током | I
Производитель светодиодов | Seoul
Световой поток светильника (Та=25°С), Лм | 16890
Цветовая температура, К | 4000, 5000
Индекс цветопередачи | Ra >70
Пульсации светового потока не более | 1%
Тип кривой силы света | Оптика Г20, Г30, Г60, Г90, Г30х70
Температура эксплуатации, °C | от -60 до +40
Вид климатического исполнения | УХЛ2
Степень защиты от воздействия окружающей среды | IP67
Корпус светильника | анодированный алюминевый профиль
Материал рассеивателя | мультилинза ПММА
Крепление | подвесное (рым-болт) - S поворотное лира - P2
Габаритные размеры с подвесным (рым-болт) креплением (S) ДхШхВ, мм | Ф250x255
Масса светильника не более,кг | 3.7
Ресурс работы светильника, ч не менее | 100000
Заводская гарантия на светильник | 5 лет
ПРОМЫШЛЕННЫЕ СВЕТИЛЬНИКИ i-lux HBM2
Светильник i-lux 118 HBM2 | 118 Вт, до 19520 Лм, 5 лет | цена от | 24450
Светильник i-lux 118 HBM2 19520-507-S-K20 IP67 Г5 | арт. 382-118-5126-41 | Оптика Г20 / Подвесное (крюк) / цветовая температура 5000К | 24450
Светильник i-lux 118 HBM2 19520-507-S-Г30 IP67 Г5 | арт. 382-118-5136-41 | Оптика Г30 / Подвесное (крюк) / цветовая температура 5000К | 24450
Светильник i-lux 118 HBM2 19520-507-S-Г60 IP67 Г5 | арт. 382-118-5156-41 | Оптика Г60 / Подвесное (крюк) / цветовая температура 5000К | 24450
Светильник i-lux 118 HBM2 19520-507-S-Г90 IP67 Г5 | арт. 382-118-5166-41 | Оптика Г90 / Подвесное (крюк) / цветовая температура 5000К | 24450
Светильник i-lux 118 HBM2 19520-507-S-Г30х70 IP67 Г5 | арт. 382-118-5186-41 | Оптика Г30х70 / Подвесное (крюк) / цветовая температура 5000К | 24450
Светильник i-lux 118 HBM2 19520-507-P2-K20 IP67 Г5 | арт. 382-118-5026-41 | Оптика Г20 / Поворотное лира / цветовая температура 5000К | 26230
Светильник i-lux 118 HBM2 19520-507-P2-Г30 IP67 Г5 | арт. 382-118-5036-41 | Оптика Г30 / Поворотное лира / цветовая температура 5000К | 26230
Светильник i-lux 118 HBM2 19520-507-P2-Г60 IP67 Г5 | арт. 382-118-5056-41 | Оптика Г60 / Поворотное лира / цветовая температура 5000К | 26230
Светильник i-lux 118 HBM2 19520-507-P2-Г90 IP67 Г5 | арт. 382-118-5066-41 | Оптика Г90 / Поворотное лира / цветовая температура 5000К | 26230
Светильник i-lux 118 HBM2 19520-507-P2-Г30х70 IP67 Г5 | арт. 382-118-5086-41 | Оптика Г30х70 / Поворотное лира / цветовая температура 5000К | 26230
технические характеристики
Потребляемая мощность в номинальном режиме, Вт | 118
Драйвер | Mean Well
Напряжение питающей сети, В | 100 -305 АС
Частота питающей сети, Гц | 47-63
Коэффициент мощности (cos φ), не менее | 0.95
Класс защиты от поражения электрическим током | I
Производитель светодиодов | Seoul
Световой поток светильника (Та=25°С), Лм | 19520
Цветовая температура, К | 4000, 5000
Индекс цветопередачи | Ra >70
Пульсации светового потока не более | 1%
Тип кривой силы света | Оптика Г20, Г30, Г60, Г90, Г30х70
Температура эксплуатации, °C | от -60 до +40
Вид климатического исполнения | УХЛ2
Степень защиты от воздействия окружающей среды | IP67
Корпус светильника | анодированный алюминевый профиль
Материал рассеивателя | мультилинза ПММА
Крепление | подвесное (рым-болт) - S поворотное лира - P2
Габаритные размеры с подвесным (рым-болт) креплением (S) ДхШхВ, мм | 355x250x202
Масса светильника не более,кг | 5.3
Ресурс работы светильника, ч не менее | 100000
Заводская гарантия на светильник | 5 лет
Светильник i-lux 140 HBM2 | 140 Вт, до 22780 Лм, 5 лет | цена от | 25340
Светильник i-lux 140 HBM2 22780-507-S-K20 IP67 Г5 | арт. 382-140-5126-41 | Оптика Г20 / Подвесное (крюк) / цветовая температура 5000К | 25340
Светильник i-lux 140 HBM2 22780-507-S-Г30 IP67 Г5 | арт. 382-140-5136-41 | Оптика Г30 / Подвесное (крюк) / цветовая температура 5000К | 25340
Светильник i-lux 140 HBM2 22780-507-S-Г60 IP67 Г5 | арт. 382-140-5156-41 | Оптика Г60 / Подвесное (крюк) / цветовая температура 5000К | 25340
Светильник i-lux 140 HBM2 22780-507-S-Г90 IP67 Г5 | арт. 382-140-5166-41 | Оптика Г90 / Подвесное (крюк) / цветовая температура 5000К | 25340
Светильник i-lux 140 HBM2 22780-507-S-Г30х70 IP67 Г5 | арт. 382-140-5186-41 | Оптика Г30х70 / Подвесное (крюк) / цветовая температура 5000К | 25340
Светильник i-lux 140 HBM2 22780-507-P2-K20 IP67 Г5 | арт. 382-140-5026-41 | Оптика Г20 / Поворотное лира / цветовая температура 5000К | 27120
Светильник i-lux 140 HBM2 22780-507-P2-Г30 IP67 Г5 | арт. 382-140-5036-41 | Оптика Г30 / Поворотное лира / цветовая температура 5000К | 27120
Светильник i-lux 140 HBM2 22780-507-P2-Г60 IP67 Г5 | арт. 382-140-5056-41 | Оптика Г60 / Поворотное лира / цветовая температура 5000К | 27120
Светильник i-lux 140 HBM2 22780-507-P2-Г90 IP67 Г5 | арт. 382-140-5066-41 | Оптика Г90 / Поворотное лира / цветовая температура 5000К | 27120
Светильник i-lux 140 HBM2 22780-507-P2-Г30х70 IP67 Г5 | арт. 382-140-5086-41 | Оптика Г30х70 / Поворотное лира / цветовая температура 5000К | 27120
технические характеристики
Потребляемая мощность в номинальном режиме, Вт | 140
Драйвер | Mean Well
Напряжение питающей сети, В | 100 -305 АС
Частота питающей сети, Гц | 47-63
Коэффициент мощности (cos φ), не менее | 0.95
Класс защиты от поражения электрическим током | I
Производитель светодиодов | Seoul
Световой поток светильника (Та=25°С), Лм | 22780
Цветовая температура, К | 4000, 5000
Индекс цветопередачи | Ra >70
Пульсации светового потока не более | 1%
Тип кривой силы света | Оптика Г20, Г30, Г60, Г90, Г30х70
Температура эксплуатации, °C | от -60 до +40
Вид климатического исполнения | УХЛ2
Степень защиты от воздействия окружающей среды | IP67
Корпус светильника | анодированный алюминевый профиль
Материал рассеивателя | мультилинза ПММА
Крепление | подвесное (рым-болт) - S поворотное лира - P2
Габаритные размеры с подвесным (рым-болт) креплением (S) ДхШхВ, мм | 355x250x222
Масса светильника не более,кг | 5.5
Ресурс работы светильника, ч не менее | 100000
Заводская гарантия на светильник | 5 лет
Светильник i-lux 177 HBM2 | 177 Вт, до 27620 Лм, 5 лет | цена от | 27690
Светильник i-lux 177 HBM2 27620-507-S-K20 IP67 Г5 | арт. 382-177-5126-41 | Оптика Г20 / Подвесное (крюк) / цветовая температура 5000К | 27690
Светильник i-lux 177 HBM2 27620-507-S-Г30 IP67 Г5 | арт. 382-177-5136-41 | Оптика Г30 / Подвесное (крюк) / цветовая температура 5000К | 27690
Светильник i-lux 177 HBM2 27620-507-S-Г60 IP67 Г5 | арт. 382-177-5156-41 | Оптика Г60 / Подвесное (крюк) / цветовая температура 5000К | 27690
Светильник i-lux 177 HBM2 27620-507-S-Г90 IP67 Г5 | арт. 382-177-5166-41 | Оптика Г90 / Подвесное (крюк) / цветовая температура 5000К | 27690
Светильник i-lux 177 HBM2 27620-507-S-Г30х70 IP67 Г5 | арт. 382-177-5186-41 | Оптика Г30х70 / Подвесное (крюк) / цветовая температура 5000К | 27690
Светильник i-lux 177 HBM2 27620-507-P2-K20 IP67 Г5 | арт. 382-177-5026-41 | Оптика Г20 / Поворотное лира / цветовая температура 5000К | 29470
Светильник i-lux 177 HBM2 27620-507-P2-Г30 IP67 Г5 | арт. 382-177-5036-41 | Оптика Г30 / Поворотное лира / цветовая температура 5000К | 29470
Светильник i-lux 177 HBM2 27620-507-P2-Г60 IP67 Г5 | арт. 382-177-5056-41 | Оптика Г60 / Поворотное лира / цветовая температура 5000К | 29470
Светильник i-lux 177 HBM2 27620-507-P2-Г90 IP67 Г5 | арт. 382-177-5066-41 | Оптика Г90 / Поворотное лира / цветовая температура 5000К | 29470
Светильник i-lux 177 HBM2 27620-507-P2-Г30х70 IP67 Г5 | арт. 382-177-5086-41 | Оптика Г30х70 / Поворотное лира / цветовая температура 5000К | 29470
технические характеристики
Потребляемая мощность в номинальном режиме, Вт | 177
Драйвер | Mean Well
Напряжение питающей сети, В | 100 -305 АС
Частота питающей сети, Гц | 47-63
Коэффициент мощности (cos φ), не менее | 0.95
Класс защиты от поражения электрическим током | I
Производитель светодиодов | Seoul
Световой поток светильника (Та=25°С), Лм | 27620
Цветовая температура, К | 4000, 5000
Индекс цветопередачи | Ra >70
Пульсации светового потока не более | 1%
Тип кривой силы света | Оптика Г20, Г30, Г60, Г90, Г30х70
Температура эксплуатации, °C | от -60 до +40
Вид климатического исполнения | УХЛ2
Степень защиты от воздействия окружающей среды | IP67
Корпус светильника | анодированный алюминевый профиль
Материал рассеивателя | мультилинза ПММА
Крепление | подвесное (рым-болт) - S поворотное лира - P2
Габаритные размеры с подвесным (рым-болт) креплением (S) ДхШхВ, мм | 355x250x252
Масса светильника не более,кг | 5.8
Ресурс работы светильника, ч не менее | 100000
Заводская гарантия на светильник | 5 лет
Светильник i-lux 189 HBM2 | 189 Вт, до 29050 Лм, 5 лет | цена от | 28130
Светильник i-lux 189 HBM2 29050-507-S-K20 IP67 Г5 | арт. 382-189-5126-41 | Оптика Г20 / Подвесное (крюк) / цветовая температура 5000К | 28130
Светильник i-lux 189 HBM2 29050-507-S-Г30 IP67 Г5 | арт. 382-189-5136-41 | Оптика Г30 / Подвесное (крюк) / цветовая температура 5000К | 28130
Светильник i-lux 189 HBM2 29050-507-S-Г60 IP67 Г5 | арт. 382-189-5156-41 | Оптика Г60 / Подвесное (крюк) / цветовая температура 5000К | 28130
Светильник i-lux 189 HBM2 29050-507-S-Г90 IP67 Г5 | арт. 382-189-5166-41 | Оптика Г90 / Подвесное (крюк) / цветовая температура 5000К | 28130
Светильник i-lux 189 HBM2 29050-507-S-Г30х70 IP67 Г5 | арт. 382-189-5186-41 | Оптика Г30х70 / Подвесное (крюк) / цветовая температура 5000К | 28130
Светильник i-lux 189 HBM2 29050-507-P2-K20 IP67 Г5 | арт. 382-189-5026-41 | Оптика Г20 / Поворотное лира / цветовая температура 5000К | 29910
Светильник i-lux 189 HBM2 29050-507-P2-Г30 IP67 Г5 | арт. 382-189-5036-41 | Оптика Г30 / Поворотное лира / цветовая температура 5000К | 29910
Светильник i-lux 189 HBM2 29050-507-P2-Г60 IP67 Г5 | арт. 382-189-5056-41 | Оптика Г60 / Поворотное лира / цветовая температура 5000К | 29910
Светильник i-lux 189 HBM2 29050-507-P2-Г90 IP67 Г5 | арт. 382-189-5066-41 | Оптика Г90 / Поворотное лира / цветовая температура 5000К | 29910
Светильник i-lux 189 HBM2 29050-507-P2-Г30х70 IP67 Г5 | арт. 382-189-5086-41 | Оптика Г30х70 / Поворотное лира / цветовая температура 5000К | 29910
технические характеристики
Потребляемая мощность в номинальном режиме, Вт | 189
Драйвер | Mean Well
Напряжение питающей сети, В | 100 -305 АС
Частота питающей сети, Гц | 47-63
Коэффициент мощности (cos φ), не менее | 0.95
Класс защиты от поражения электрическим током | I
Производитель светодиодов | Seoul
Световой поток светильника (Та=25°С), Лм | 29050
Цветовая температура, К | 4000, 5000
Индекс цветопередачи | Ra >70
Пульсации светового потока не более | 1%
Тип кривой силы света | Оптика Г20, Г30, Г60, Г90, Г30х70
Температура эксплуатации, °C | от -60 до +40
Вид климатического исполнения | УХЛ2
Степень защиты от воздействия окружающей среды | IP67
Корпус светильника | анодированный алюминевый профиль
Материал рассеивателя | мультилинза ПММА
Крепление | подвесное (рым-болт) - S поворотное лира - P2
Габаритные размеры с подвесным (рым-болт) креплением (S) ДхШхВ, мм | 355x250x262
Масса светильника не более,кг | 5.9
Ресурс работы светильника, ч не менее | 100000
Заводская гарантия на светильник | 5 лет
Светильник i-lux 207 HBM2 | 207 Вт, до 31030 Лм, 5 лет | цена от | 29820
Светильник i-lux 207 HBM2 31030-507-S-K20 IP67 Г5 | арт. 382-207-5126-41 | Оптика Г20 / Подвесное (крюк) / цветовая температура 5000К | 29820
Светильник i-lux 207 HBM2 31030-507-S-Г30 IP67 Г5 | арт. 382-207-5136-41 | Оптика Г30 / Подвесное (крюк) / цветовая температура 5000К | 29820
Светильник i-lux 207 HBM2 31030-507-S-Г60 IP67 Г5 | арт. 382-207-5156-41 | Оптика Г60 / Подвесное (крюк) / цветовая температура 5000К | 29820
Светильник i-lux 207 HBM2 31030-507-S-Г90 IP67 Г5 | арт. 382-207-5166-41 | Оптика Г90 / Подвесное (крюк) / цветовая температура 5000К | 29820
Светильник i-lux 207 HBM2 31030-507-S-Г30х70 IP67 Г5 | арт. 382-207-5186-41 | Оптика Г30х70 / Подвесное (крюк) / цветовая температура 5000К | 29820
Светильник i-lux 207 HBM2 31030-507-P2-K20 IP67 Г5 | арт. 382-207-5026-41 | Оптика Г20 / Поворотное лира / цветовая температура 5000К | 31600
Светильник i-lux 207 HBM2 31030-507-P2-Г30 IP67 Г5 | арт. 382-207-5036-41 | Оптика Г30 / Поворотное лира / цветовая температура 5000К | 31600
Светильник i-lux 207 HBM2 31030-507-P2-Г60 IP67 Г5 | арт. 382-207-5056-41 | Оптика Г60 / Поворотное лира / цветовая температура 5000К | 31600
Светильник i-lux 207 HBM2 31030-507-P2-Г90 IP67 Г5 | арт. 382-207-5066-41 | Оптика Г90 / Поворотное лира / цветовая температура 5000К | 31600
Светильник i-lux 207 HBM2 31030-507-P2-Г30х70 IP67 Г5 | арт. 382-207-5086-41 | Оптика Г30х70 / Поворотное лира / цветовая температура 5000К | 31600
технические характеристики
Потребляемая мощность в номинальном режиме, Вт | 207
Драйвер | Mean Well
Напряжение питающей сети, В | 100 -305 АС
Частота питающей сети, Гц | 47-63
Коэффициент мощности (cos φ), не менее | 0.95
Класс защиты от поражения электрическим током | I
Производитель светодиодов | Seoul
Световой поток светильника (Та=25°С), Лм | 31030
Цветовая температура, К | 4000, 5000
Индекс цветопередачи | Ra >70
Пульсации светового потока не более | 1%
Тип кривой силы света | Оптика Г20, Г30, Г60, Г90, Г30х70
Температура эксплуатации, °C | от -60 до +40
Вид климатического исполнения | УХЛ2
Степень защиты от воздействия окружающей среды | IP67
Корпус светильника | анодированный алюминевый профиль
Материал рассеивателя | мультилинза ПММА
Крепление | подвесное (рым-болт) - S поворотное лира - P2
Габаритные размеры с подвесным (рым-болт) креплением (S) ДхШхВ, мм | 355x250x272
Масса светильника не более,кг | 6
Ресурс работы светильника, ч не менее | 100000
Заводская гарантия на светильник | 5 лет
ПРОМЫШЛЕННЫЕ СВЕТИЛЬНИКИ i-lux HBM4
Светильник i-lux 195 HBM4 | 195 Вт, до 31250 Лм, 5 лет | цена от | 35670
Светильник i-lux 195 HBM4 31250-507-S-K20 IP67 Г5 | арт. 382-195-5126-41 | Оптика Г20 / Подвесное (крюк) / цветовая температура 5000К | 35670
Светильник i-lux 195 HBM4 31250-507-S-Г30 IP67 Г5 | арт. 382-195-5136-41 | Оптика Г30 / Подвесное (крюк) / цветовая температура 5000К | 35670
Светильник i-lux 195 HBM4 31250-507-S-Г60 IP67 Г5 | арт. 382-195-5156-41 | Оптика Г60 / Подвесное (крюк) / цветовая температура 5000К | 35670
Светильник i-lux 195 HBM4 31250-507-S-Г90 IP67 Г5 | арт. 382-195-5166-41 | Оптика Г90 / Подвесное (крюк) / цветовая температура 5000К | 35670
Светильник i-lux 195 HBM4 31250-507-S-Г30х70 IP67 Г5 | арт. 382-195-5186-41 | Оптика Г30х70 / Подвесное (крюк) / цветовая температура 5000К | 35670
Светильник i-lux 195 HBM4 31250-507-P2-K20 IP67 Г5 | арт. 382-195-5026-41 | Оптика Г20 / Поворотное лира / цветовая температура 5000К | 37450
Светильник i-lux 195 HBM4 31250-507-P2-Г30 IP67 Г5 | арт. 382-195-5036-41 | Оптика Г30 / Поворотное лира / цветовая температура 5000К | 37450
Светильник i-lux 195 HBM4 31250-507-P2-Г60 IP67 Г5 | арт. 382-195-5056-41 | Оптика Г60 / Поворотное лира / цветовая температура 5000К | 37450
Светильник i-lux 195 HBM4 31250-507-P2-Г90 IP67 Г5 | арт. 382-195-5066-41 | Оптика Г90 / Поворотное лира / цветовая температура 5000К | 37450
Светильник i-lux 195 HBM4 31250-507-P2-Г30х70 IP67 Г5 | арт. 382-195-5086-41 | Оптика Г30х70 / Поворотное лира / цветовая температура 5000К | 37450
технические характеристики
Потребляемая мощность в номинальном режиме, Вт | 118
Драйвер | Mean Well
Напряжение питающей сети, В | 100 -305 АС
Частота питающей сети, Гц | 47-63
Коэффициент мощности (cos φ), не менее | 0.95
Класс защиты от поражения электрическим током | I
Производитель светодиодов | Seoul
Световой поток светильника (Та=25°С), Лм | 19520
Цветовая температура, К | 4000, 5000
Индекс цветопередачи | Ra >70
Пульсации светового потока не более | 1%
Тип кривой силы света | Оптика Г20, Г30, Г60, Г90, Г30х70
Температура эксплуатации, °C | от -60 до +40
Вид климатического исполнения | УХЛ2
Степень защиты от воздействия окружающей среды | IP67
Корпус светильника | анодированный алюминевый профиль
Материал рассеивателя | мультилинза ПММА
Крепление | подвесное (рым-болт) - S поворотное лира - P2
Габаритные размеры с подвесным (рым-болт) креплением (S) ДхШхВ, мм | 355x355x202
Масса светильника не более,кг | 5.3
Ресурс работы светильника, ч не менее | 100000
Заводская гарантия на светильник | 5 лет
Светильник i-lux 228 HBM4 | 228 Вт, до 35730 Лм, 5 лет | цена от | 36850
Светильник i-lux 228 HBM4 35730-507-S-K20 IP67 Г5 | арт. 382-228-5126-41 | Оптика Г20 / Подвесное (крюк) / цветовая температура 5000К | 36850
Светильник i-lux 228 HBM4 35730-507-S-Г30 IP67 Г5 | арт. 382-228-5136-41 | Оптика Г30 / Подвесное (крюк) / цветовая температура 5000К | 36850
Светильник i-lux 228 HBM4 35730-507-S-Г60 IP67 Г5 | арт. 382-228-5156-41 | Оптика Г60 / Подвесное (крюк) / цветовая температура 5000К | 36850
Светильник i-lux 228 HBM4 35730-507-S-Г90 IP67 Г5 | арт. 382-228-5166-41 | Оптика Г90 / Подвесное (крюк) / цветовая температура 5000К | 36850
Светильник i-lux 228 HBM4 35730-507-S-Г30х70 IP67 Г5 | арт. 382-228-5186-41 | Оптика Г30х70 / Подвесное (крюк) / цветовая температура 5000К | 36850
Светильник i-lux 228 HBM4 35730-507-P2-K20 IP67 Г5 | арт. 382-228-5026-41 | Оптика Г20 / Поворотное лира / цветовая температура 5000К | 38630
Светильник i-lux 228 HBM4 35730-507-P2-Г30 IP67 Г5 | арт. 382-228-5036-41 | Оптика Г30 / Поворотное лира / цветовая температура 5000К | 38630
Светильник i-lux 228 HBM4 35730-507-P2-Г60 IP67 Г5 | арт. 382-228-5056-41 | Оптика Г60 / Поворотное лира / цветовая температура 5000К | 38630
Светильник i-lux 228 HBM4 35730-507-P2-Г90 IP67 Г5 | арт. 382-228-5066-41 | Оптика Г90 / Поворотное лира / цветовая температура 5000К | 38630
Светильник i-lux 228 HBM4 35730-507-P2-Г30х70 IP67 Г5 | арт. 382-228-5086-41 | Оптика Г30х70 / Поворотное лира / цветовая температура 5000К | 38630
технические характеристики
Потребляемая мощность в номинальном режиме, Вт | 140
Драйвер | Mean Well
Напряжение питающей сети, В | 100 -305 АС
Частота питающей сети, Гц | 47-63
Коэффициент мощности (cos φ), не менее | 0.95
Класс защиты от поражения электрическим током | I
Производитель светодиодов | Seoul
Световой поток светильника (Та=25°С), Лм | 22780
Цветовая температура, К | 4000, 5000
Индекс цветопередачи | Ra >70
Пульсации светового потока не более | 1%
Тип кривой силы света | Оптика Г20, Г30, Г60, Г90, Г30х70
Температура эксплуатации, °C | от -60 до +40
Вид климатического исполнения | УХЛ2
Степень защиты от воздействия окружающей среды | IP67
Корпус светильника | анодированный алюминевый профиль
Материал рассеивателя | мультилинза ПММА
Крепление | подвесное (рым-болт) - S поворотное лира - P2
Габаритные размеры с подвесным (рым-болт) креплением (S) ДхШхВ, мм | 355x355x222
Масса светильника не более,кг | 5.5
Ресурс работы светильника, ч не менее | 100000
Заводская гарантия на светильник | 5 лет
Светильник i-lux 261 HBM4 | 261 Вт, до 40210 Лм, 5 лет | цена от | 38030
Светильник i-lux 261 HBM4 40210-507-S-K20 IP67 Г5 | арт. 382-261-5126-41 | Оптика Г20 / Подвесное (крюк) / цветовая температура 5000К | 38030
Светильник i-lux 261 HBM4 40210-507-S-Г30 IP67 Г5 | арт. 382-261-5136-41 | Оптика Г30 / Подвесное (крюк) / цветовая температура 5000К | 38030
Светильник i-lux 261 HBM4 40210-507-S-Г60 IP67 Г5 | арт. 382-261-5156-41 | Оптика Г60 / Подвесное (крюк) / цветовая температура 5000К | 38030
Светильник i-lux 261 HBM4 40210-507-S-Г90 IP67 Г5 | арт. 382-261-5166-41 | Оптика Г90 / Подвесное (крюк) / цветовая температура 5000К | 38030
Светильник i-lux 261 HBM4 40210-507-S-Г30х70 IP67 Г5 | арт. 382-261-5186-41 | Оптика Г30х70 / Подвесное (крюк) / цветовая температура 5000К | 38030
Светильник i-lux 261 HBM4 40210-507-P2-K20 IP67 Г5 | арт. 382-261-5026-41 | Оптика Г20 / Поворотное лира / цветовая температура 5000К | 39800
Светильник i-lux 261 HBM4 40210-507-P2-Г30 IP67 Г5 | арт. 382-261-5036-41 | Оптика Г30 / Поворотное лира / цветовая температура 5000К | 39800
Светильник i-lux 261 HBM4 40210-507-P2-Г60 IP67 Г5 | арт. 382-261-5056-41 | Оптика Г60 / Поворотное лира / цветовая температура 5000К | 39800
Светильник i-lux 261 HBM4 40210-507-P2-Г90 IP67 Г5 | арт. 382-261-5066-41 | Оптика Г90 / Поворотное лира / цветовая температура 5000К | 39800
Светильник i-lux 261 HBM4 40210-507-P2-Г30х70 IP67 Г5 | арт. 382-261-5086-41 | Оптика Г30х70 / Поворотное лира / цветовая температура 5000К | 39800
технические характеристики
Потребляемая мощность в номинальном режиме, Вт | 261
Драйвер | Mean Well
Напряжение питающей сети, В | 100 -305 АС
Частота питающей сети, Гц | 47-63
Коэффициент мощности (cos φ), не менее | 0.95
Класс защиты от поражения электрическим током | I
Производитель светодиодов | Seoul
Световой поток светильника (Та=25°С), Лм | 27620
Цветовая температура, К | 4000, 5000
Индекс цветопередачи | Ra >70
Пульсации светового потока не более | 1%
Тип кривой силы света | Оптика Г20, Г30, Г60, Г90, Г30х70
Температура эксплуатации, °C | от -60 до +40
Вид климатического исполнения | УХЛ2
Степень защиты от воздействия окружающей среды | IP67
Корпус светильника | анодированный алюминевый профиль
Материал рассеивателя | мультилинза ПММА
Крепление | подвесное (рым-болт) - S поворотное лира - P2
Габаритные размеры с подвесным (рым-болт) креплением (S) ДхШхВ, мм | 355x355x252
Масса светильника не более,кг | 5.8
Ресурс работы светильника, ч не менее | 100000
Заводская гарантия на светильник | 5 лет
ПРОМЫШЛЕННЫЕ СВЕТИЛЬНИКИ i-lux HBU
Светильник i-lux 150 HBU | 150 Вт, до 24120 Лм, 5 лет | цена от | 27450
Светильник i-lux 150 HBU 24120-507-S-Г60 IP65 Г5 | арт. 382-150-5126-41 | Оптика Г60 / Подвесное (крюк) / цветовая температура 5000К | 27450
Светильник i-lux 150 HBU 24120-507-S-Г90 IP65 Г5 | арт. 382-150-5136-41 | Оптика Г90 / Подвесное (крюк) / цветовая температура 5000К | 27450
Светильник i-lux 150 HBU 24120-507-S-Д IP65 Г5 | арт. 382-150-5156-41 | Оптика Д / Подвесное (крюк) / цветовая температура 5000К | 27450
Светильник i-lux 150 HBU 24120-507-P2-Г60 IP65 Г5 | арт. 382-150-5026-41 | Оптика Г60 / Поворотное лира / цветовая температура 5000К | 29230
Светильник i-lux 150 HBU 24120-507-P2-Г90 IP65 Г5 | арт. 382-150-5036-41 | Оптика Г90 / Поворотное лира / цветовая температура 5000К | 29230
Светильник i-lux 150 HBU 24120-507-P2-Д IP65 Г5 | арт. 382-150-5056-41 | Оптика Д / Поворотное лира / цветовая температура 5000К | 29230
технические характеристики
Потребляемая мощность в номинальном режиме, Вт | 150
Драйвер | Mean Well
Напряжение питающей сети, В | 100 -305 АС
Частота питающей сети, Гц | 47-63
Коэффициент мощности (cos φ), не менее | 0.95
Класс защиты от поражения электрическим током | I
Производитель светодиодов | Seoul
Световой поток светильника (Та=25°С), Лм | 24120
Цветовая температура, К | 4000, 5000
Индекс цветопередачи | Ra >70
Пульсации светового потока не более | 1%
Тип кривой силы света | Оптика Д, Г60, Г90
Температура эксплуатации, °C | от -60 до +40
Вид климатического исполнения | УХЛ2
Степень защиты от воздействия окружающей среды | IP67
Корпус светильника | анодированный алюминевый профиль
Материал рассеивателя | мультилинза ПММА
Крепление | подвесное (рым-болт) - S поворотное лира - P2
Габаритные размеры с подвесным (рым-болт) креплением (S) ДхШхВ, мм | 355x355x252
Масса светильника не более,кг | 5.8
Ресурс работы светильника, ч не менее | 100000
Заводская гарантия на светильник | 5 лет
Светильник i-lux 175 HBU | 175 Вт, до 27590 Лм, 5 лет | цена от | 27750
Светильник i-lux 175 HBU 27590-507-S-Г60 IP65 Г5 | арт. 382-175-5126-41 | Оптика Г60 / Подвесное (крюк) / цветовая температура 5000К | 27750
Светильник i-lux 175 HBU 27590-507-S-Г90 IP65 Г5 | арт. 382-175-5136-41 | Оптика Г90 / Подвесное (крюк) / цветовая температура 5000К | 27750
Светильник i-lux 175 HBU 27590-507-S-Д IP65 Г5 | арт. 382-175-5156-41 | Оптика Д / Подвесное (крюк) / цветовая температура 5000К | 27750
Светильник i-lux 175 HBU 27590-507-P2-Г60 IP65 Г5 | арт. 382-175-5026-41 | Оптика Г60 / Поворотное лира / цветовая температура 5000К | 29520
Светильник i-lux 175 HBU 27590-507-P2-Г90 IP65 Г5 | арт. 382-175-5036-41 | Оптика Г90 / Поворотное лира / цветовая температура 5000К | 29520
Светильник i-lux 175 HBU 27590-507-P2-Д IP65 Г5 | арт. 382-175-5056-41 | Оптика Д / Поворотное лира / цветовая температура 5000К | 29520
технические характеристики
Потребляемая мощность в номинальном режиме, Вт | 175
Драйвер | Mean Well
Напряжение питающей сети, В | 100 -305 АС
Частота питающей сети, Гц | 47-63
Коэффициент мощности (cos φ), не менее | 0.95
Класс защиты от поражения электрическим током | I
Производитель светодиодов | Seoul
Световой поток светильника (Та=25°С), Лм | 27590
Цветовая температура, К | 4000, 5000
Индекс цветопередачи | Ra >70
Пульсации светового потока не более | 1%
Тип кривой силы света | Оптика Д, Г60, Г90
Температура эксплуатации, °C | от -60 до +40
Вид климатического исполнения | УХЛ2
Степень защиты от воздействия окружающей среды | IP67
Корпус светильника | анодированный алюминевый профиль
Материал рассеивателя | мультилинза ПММА
Крепление | подвесное (рым-болт) - S поворотное лира - P2
Габаритные размеры с подвесным (рым-болт) креплением (S) ДхШхВ, мм | 355x355x252
Масса светильника не более,кг | 5.8
Ресурс работы светильника, ч не менее | 100000
Заводская гарантия на светильник | 5 лет
Светильник i-lux 200 HBU | 200 Вт, до 31000 Лм, 5 лет | цена от | 29720
Светильник i-lux 200 HBU 31000-507-S-Г60 IP65 Г5 | арт. 382-200-5126-41 | Оптика Г60 / Подвесное (крюк) / цветовая температура 5000К | 29720
Светильник i-lux 200 HBU 31000-507-S-Г90 IP65 Г5 | арт. 382-200-5136-41 | Оптика Г90 / Подвесное (крюк) / цветовая температура 5000К | 29720
Светильник i-lux 200 HBU 31000-507-S-Д IP65 Г5 | арт. 382-200-5156-41 | Оптика Д / Подвесное (крюк) / цветовая температура 5000К | 29720
Светильник i-lux 200 HBU 31000-507-P2-Г60 IP65 Г5 | арт. 382-200-5026-41 | Оптика Г60 / Поворотное лира / цветовая температура 5000К | 31500
Светильник i-lux 200 HBU 31000-507-P2-Г90 IP65 Г5 | арт. 382-200-5036-41 | Оптика Г90 / Поворотное лира / цветовая температура 5000К | 31500
Светильник i-lux 200 HBU 31000-507-P2-Д IP65 Г5 | арт. 382-200-5056-41 | Оптика Д / Поворотное лира / цветовая температура 5000К | 31500
технические характеристики
Потребляемая мощность в номинальном режиме, Вт | 200
Драйвер | Mean Well
Напряжение питающей сети, В | 100 -305 АС
Частота питающей сети, Гц | 47-63
Коэффициент мощности (cos φ), не менее | 0.95
Класс защиты от поражения электрическим током | I
Производитель светодиодов | Seoul
Световой поток светильника (Та=25°С), Лм | 310000
Цветовая температура, К | 4000, 5000
Индекс цветопередачи | Ra >70
Пульсации светового потока не более | 1%
Тип кривой силы света | Оптика Д, Г60, Г90
Температура эксплуатации, °C | от -60 до +40
Вид климатического исполнения | УХЛ2
Степень защиты от воздействия окружающей среды | IP67
Корпус светильника | анодированный алюминевый профиль
Материал рассеивателя | мультилинза ПММА
Крепление | подвесное (рым-болт) - S поворотное лира - P2
Габаритные размеры с подвесным (рым-болт) креплением (S) ДхШхВ, мм | 355x355x252
Масса светильника не более,кг | 5.8
Ресурс работы светильника, ч не менее | 100000
Заводская гарантия на светильник | 5 лет
Светильник i-lux 228 HBU | 228 Вт, до 34640 Лм, 5 лет | цена от | 30750
Светильник i-lux 228 HBU 34640-507-S-Г60 IP65 Г5 | арт. 382-228-5126-41 | Оптика Г60 / Подвесное (крюк) / цветовая температура 5000К | 30750
Светильник i-lux 228 HBU 34640-507-S-Г90 IP65 Г5 | арт. 382-228-5136-41 | Оптика Г90 / Подвесное (крюк) / цветовая температура 5000К | 30750
Светильник i-lux 228 HBU 34640-507-S-Д IP65 Г5 | арт. 382-228-5156-41 | Оптика Д / Подвесное (крюк) / цветовая температура 5000К | 30750
Светильник i-lux 228 HBU 34640-507-P2-Г60 IP65 Г5 | арт. 382-228-5026-41 | Оптика Г60 / Поворотное лира / цветовая температура 5000К | 32520
Светильник i-lux 228 HBU 34640-507-P2-Г90 IP65 Г5 | арт. 382-228-5036-41 | Оптика Г90 / Поворотное лира / цветовая температура 5000К | 32520
Светильник i-lux 228 HBU 34640-507-P2-Д IP65 Г5 | арт. 382-228-5056-41 | Оптика Д / Поворотное лира / цветовая температура 5000К | 32520
технические характеристики
Потребляемая мощность в номинальном режиме, Вт | 228
Драйвер | Mean Well
Напряжение питающей сети, В | 100 -305 АС
Частота питающей сети, Гц | 47-63
Коэффициент мощности (cos φ), не менее | 0.95
Класс защиты от поражения электрическим током | I
Производитель светодиодов | Seoul
Световой поток светильника (Та=25°С), Лм | 34640
Цветовая температура, К | 4000, 5000
Индекс цветопередачи | Ra >70
Пульсации светового потока не более | 1%
Тип кривой силы света | Оптика Д, Г60, Г90
Температура эксплуатации, °C | от -60 до +40
Вид климатического исполнения | УХЛ2
Степень защиты от воздействия окружающей среды | IP67
Корпус светильника | анодированный алюминевый профиль
Материал рассеивателя | мультилинза ПММА
Крепление | подвесное (рым-болт) - S поворотное лира - P2
Габаритные размеры с подвесным (рым-болт) креплением (S) ДхШхВ, мм | 355x355x252
Масса светильника не более,кг | 5.8
Ресурс работы светильника, ч не менее | 100000
Заводская гарантия на светильник | 5 лет
ПРОМЫШЛЕННЫЕ СВЕТИЛЬНИКИ АРКТИК i-lux FL (Замена ЛСП/ЛПО/ЛВО 1х18 2х18)
Промышленные светильники АРКТИК i-lux FL
Светильник i-lux 18 FL | 18 Вт, до 1980 Лм, 660х125х110 мм, 5 лет |  | 4630
Светильник i-lux 18 FL 1980-508-W-Д IP65 Г5 | арт. 341-018-5714-23 | Диаграмма Д / Накладное / цветовая температура 5000К | 4630
Светильник i-lux 18 FL 1850-508-W-Д опал IP65 Г5 | арт. 341-018-5714-13 | Диаграмма Д опал / Накладное / цветовая температура 5000К | 4630
Светильник i-lux 18 FL 1980-508-W-Д IP65 Г3 БАП | арт. 341-018-5714-23A | Диаграмма Д / Накладное / цветовая температура 5000К / БАП | 10780
Светильник i-lux 18 FL 1850-508-W-Д опал IP65 Г3 БАП | арт. 341-018-5714-13A | Диаграмма Д опал / Накладное / цветовая температура 5000К / БАП | 10780
Светильник i-lux 18 FL 1980-408-W-Д IP65 Г5 | арт. 341-018-4714-23 | Диаграмма Д / Накладное / цветовая температура 4000К | 4630
Светильник i-lux 18 FL 1850-408-W-Д опал IP65 Г5 | арт. 341-018-4714-13 | Диаграмма Д опал / Накладное / цветовая температура 4000К | 4630
Светильник i-lux 18 FL 1980-408-W-Д IP65 Г3 БАП | арт. 341-018-4714-23A | Диаграмма Д / Накладное / цветовая температура 4000К / БАП | 10780
Светильник i-lux 18 FL 1850-408-W-Д опал IP65 Г3 БАП | арт. 341-018-4714-13A | Диаграмма Д опал / Накладное / цветовая температура 4000К / БАП | 10780
Светильник i-lux 18 FL 1780-308-W-Д IP65 Г5 | арт. 341-018-3714-23 | Диаграмма Д / Накладное / цветовая температура 3000К | 4630
Светильник i-lux 18 FL 1660-308-W-Д опал IP65 Г5 | арт. 341-018-3714-13 | Диаграмма Д опал / Накладное / цветовая температура 3000К | 4630
Светильник i-lux 18 FL 1780-308-W-Д IP65 Г3 БАП | арт. 341-018-3714-23A | Диаграмма Д / Накладное / цветовая температура 3000К / БАП | 10780
Светильник i-lux 18 FL 1660-308-W-Д опал IP65 Г3 БАП | арт. 341-018-3714-13A | Диаграмма Д опал / Накладное / цветовая температура 3000К / БАП | 10780
технические характеристики
Потребляемая мощность в номинальном режиме, Вт | 18
Напряжение питающей сети, В | 198 - 264 АС
Частота питающей сети, Гц | 47-63
Коэффициент мощности (cos φ), не менее | 0.95
Класс защиты от поражения электрическим током | I
Производитель светодиодов | Osram
Световой поток светильника (Та=25°С), Лм | 1850-1980 (см. Ies файл)
Световой поток в аварийном режиме, Лм | 340-360
Время работы в аварийном режиме, мин | 120
Цветовая температура, К | 3000, 4000, 5000
Индекс цветопередачи | Ra >80
Пульсации светового потока не более | 1%
Тип кривой силы света | 120˚
Температура эксплуатации, °C | от -40 до +40
Вид климатического исполнения | УХЛ3
Степень защиты от воздействия окружающей среды | IP65
Корпус светильника | АБС пластик
Материал рассеивателя | опаловый/прозрачный полимер
Крепление | накладное
Габаритные размеры светильника,мм | 660х125х110
Масса светильника не более,кг | 1.1
Ресурс работы светильника, ч не менее | 100000
Заводская гарантия на светильник | 5 лет / с БАП 3 года
Светильник i-lux 20 FL | 20 Вт, до 2240 Лм, 660х125х110 мм, 5 лет |  | 4640
Светильник i-lux 20 FL 2240-508-W-Д IP65 Г5 | арт. 341-020-5714-23 | Диаграмма Д / Накладное / цветовая температура 5000К | 4640
Светильник i-lux 20 FL 2100-508-W-Д опал IP65 Г5 | арт. 341-020-5714-13 | Диаграмма Д опал / Накладное / цветовая температура 5000К | 4640
Светильник i-lux 20 FL 2240-508-W-Д IP65 Г3 БАП | арт. 341-020-5714-23A | Диаграмма Д / Накладное / цветовая температура 5000К / БАП | 10800
Светильник i-lux 20 FL 2100-508-W-Д опал IP65 Г3 БАП | арт. 341-020-5714-13A | Диаграмма Д опал / Накладное / цветовая температура 5000К / БАП | 10800
Светильник i-lux 20 FL 2240-408-W-Д IP65 Г5 | арт. 341-020-4714-23 | Диаграмма Д / Накладное / цветовая температура 4000К | 4640
Светильник i-lux 20 FL 2100-408-W-Д опал IP65 Г5 | арт. 341-020-4714-13 | Диаграмма Д опал / Накладное / цветовая температура 4000К | 4640
Светильник i-lux 20 FL 2240-408-W-Д IP65 Г3 БАП | арт. 341-020-4714-23A | Диаграмма Д / Накладное / цветовая температура 4000К / БАП | 10800
Светильник i-lux 20 FL 2100-408-W-Д опал IP65 Г3 БАП | арт. 341-020-4714-13A | Диаграмма Д опал / Накладное / цветовая температура 4000К / БАП | 10800
Светильник i-lux 20 FL 2010-308-W-Д IP65 Г5 | арт. 341-020-3714-23 | Диаграмма Д / Накладное / цветовая температура 3000К | 4640
Светильник i-lux 20 FL 1890-308-W-Д опал IP65 Г5 | арт. 341-020-3714-13 | Диаграмма Д опал / Накладное / цветовая температура 3000К | 4640
Светильник i-lux 20 FL 2010-308-W-Д IP65 Г3 БАП | арт. 341-020-3714-23A | Диаграмма Д / Накладное / цветовая температура 3000К / БАП | 10800
Светильник i-lux 20 FL 1890-308-W-Д опал IP65 Г3 БАП | арт. 341-020-3714-13A | Диаграмма Д опал / Накладное / цветовая температура 3000К / БАП | 10800
технические характеристики
Потребляемая мощность в номинальном режиме, Вт | 20
Напряжение питающей сети, В | 198 - 264 АС
Частота питающей сети, Гц | 47-63
Коэффициент мощности (cos φ), не менее | 0.95
Класс защиты от поражения электрическим током | I
Производитель светодиодов | Osram
Световой поток светильника (Та=25°С), Лм | 2100-2240 (см. Ies файл)
Световой поток в аварийном режиме, Лм | 340-360
Время работы в аварийном режиме, мин | 120
Цветовая температура, К | 3000, 4000, 5000
Индекс цветопередачи | Ra >80
Пульсации светового потока не более | 1%
Тип кривой силы света | 120˚
Температура эксплуатации, °C | от -40 до +40
Вид климатического исполнения | УХЛ3
Степень защиты от воздействия окружающей среды | IP65
Корпус светильника | АБС пластик
Материал рассеивателя | опаловый/прозрачный полимер
Крепление | накладное
Габаритные размеры светильника,мм | 660х125х110
Масса светильника не более,кг | 1.1
Ресурс работы светильника, ч не менее | 100000
Заводская гарантия на светильник | 5 лет / с БАП 3 года
Светильник i-lux 23 FL | 23 Вт, до 2510 Лм, 660х125х110 мм, 5 лет |  | 4810
Светильник i-lux 23 FL 2510-508-W-Д IP65 Г5 | арт. 341-023-5714-23 | Диаграмма Д / Накладное / цветовая температура 5000К | 4810
Светильник i-lux 23 FL 2350-508-W-Д опал IP65 Г5 | арт. 341-023-5714-13 | Диаграмма Д опал / Накладное / цветовая температура 5000К | 4810
Светильник i-lux 23 FL 2510-508-W-Д IP65 Г3 БАП | арт. 341-023-5714-23A | Диаграмма Д / Накладное / цветовая температура 5000К / БАП | 10990
Светильник i-lux 23 FL 2350-508-W-Д опал IP65 Г3 БАП | арт. 341-023-5714-13A | Диаграмма Д опал / Накладное / цветовая температура 5000К / БАП | 10990
Светильник i-lux 23 FL 2510-408-W-Д IP65 Г5 | арт. 341-023-4714-23 | Диаграмма Д / Накладное / цветовая температура 4000К | 4810
Светильник i-lux 23 FL 2350-408-W-Д опал IP65 Г5 | арт. 341-023-4714-13 | Диаграмма Д опал / Накладное / цветовая температура 4000К | 4810
Светильник i-lux 23 FL 2510-408-W-Д IP65 Г3 БАП | арт. 341-023-4714-23A | Диаграмма Д / Накладное / цветовая температура 4000К / БАП | 10990
Светильник i-lux 23 FL 2350-408-W-Д опал IP65 Г3 БАП | арт. 341-023-4714-13A | Диаграмма Д опал / Накладное / цветовая температура 4000К / БАП | 10990
Светильник i-lux 23 FL 2260-308-W-Д IP65 Г5 | арт. 341-023-3714-23 | Диаграмма Д / Накладное / цветовая температура 3000К | 4810
Светильник i-lux 23 FL 2110-308-W-Д опал IP65 Г5 | арт. 341-023-3714-13 | Диаграмма Д опал / Накладное / цветовая температура 3000К | 4810
Светильник i-lux 23 FL 2260-308-W-Д IP65 Г3 БАП | арт. 341-023-3714-23A | Диаграмма Д / Накладное / цветовая температура 3000К / БАП | 10990
Светильник i-lux 23 FL 2110-308-W-Д опал IP65 Г3 БАП | арт. 341-023-3714-13A | Диаграмма Д опал / Накладное / цветовая температура 3000К / БАП | 10990
технические характеристики
Потребляемая мощность в номинальном режиме, Вт | 23
Напряжение питающей сети, В | 198 - 264 АС
Частота питающей сети, Гц | 47-63
Коэффициент мощности (cos φ), не менее | 0.95
Класс защиты от поражения электрическим током | I
Производитель светодиодов | Osram
Световой поток светильника (Та=25°С), Лм | 2350-2510 (см. Ies файл)
Световой поток в аварийном режиме, Лм | 340-360
Время работы в аварийном режиме, мин | 120
Цветовая температура, К | 3000, 4000, 5000
Индекс цветопередачи | Ra >80
Пульсации светового потока не более | 1%
Тип кривой силы света | 120˚
Температура эксплуатации, °C | от -40 до +40
Вид климатического исполнения | УХЛ3
Степень защиты от воздействия окружающей среды | IP65
Корпус светильника | АБС пластик
Материал рассеивателя | опаловый/прозрачный полимер
Крепление | накладное
Габаритные размеры светильника,мм | 660х125х110
Масса светильника не более,кг | 1.1
Ресурс работы светильника, ч не менее | 100000
Заводская гарантия на светильник | 5 лет / с БАП 3 года
Светильник i-lux 26 FL | 26 Вт, до 2800 Лм, 660х125х110 мм, 5 лет |  | 4830
Светильник i-lux 26 FL 2800-508-W-Д IP65 Г5 | арт. 341-026-5714-23 | Диаграмма Д / Накладное / цветовая температура 5000К | 4830
Светильник i-lux 26 FL 2620-508-W-Д опал IP65 Г5 | арт. 341-026-5714-13 | Диаграмма Д опал / Накладное / цветовая температура 5000К | 4830
Светильник i-lux 26 FL 2800-508-W-Д IP65 Г3 БАП | арт. 341-026-5714-23A | Диаграмма Д / Накладное / цветовая температура 5000К / БАП | 11010
Светильник i-lux 26 FL 2620-508-W-Д опал IP65 Г3 БАП | арт. 341-026-5714-13A | Диаграмма Д опал / Накладное / цветовая температура 5000К / БАП | 11010
Светильник i-lux 26 FL 2800-408-W-Д IP65 Г5 | арт. 341-026-4714-23 | Диаграмма Д / Накладное / цветовая температура 4000К | 4830
Светильник i-lux 26 FL 2620-408-W-Д опал IP65 Г5 | арт. 341-026-4714-13 | Диаграмма Д опал / Накладное / цветовая температура 4000К | 4830
Светильник i-lux 26 FL 2800-408-W-Д IP65 Г3 БАП | арт. 341-026-4714-23A | Диаграмма Д / Накладное / цветовая температура 4000К / БАП | 11010
Светильник i-lux 26 FL 2620-408-W-Д опал IP65 Г3 БАП | арт. 341-026-4714-13A | Диаграмма Д опал / Накладное / цветовая температура 4000К / БАП | 11010
Светильник i-lux 26 FL 2520-308-W-Д IP65 Г5 | арт. 341-026-3714-23 | Диаграмма Д / Накладное / цветовая температура 3000К | 4830
Светильник i-lux 26 FL 2350-308-W-Д опал IP65 Г5 | арт. 341-026-3714-13 | Диаграмма Д опал / Накладное / цветовая температура 3000К | 4830
Светильник i-lux 26 FL 2520-308-W-Д IP65 Г3 БАП | арт. 341-026-3714-23A | Диаграмма Д / Накладное / цветовая температура 3000К / БАП | 11010
Светильник i-lux 26 FL 2350-308-W-Д опал IP65 Г3 БАП | арт. 341-026-3714-13A | Диаграмма Д опал / Накладное / цветовая температура 3000К / БАП | 11010
технические характеристики
Потребляемая мощность в номинальном режиме, Вт | 26
Напряжение питающей сети, В | 198 - 264 АС
Частота питающей сети, Гц | 47-63
Коэффициент мощности (cos φ), не менее | 0.95
Класс защиты от поражения электрическим током | I
Производитель светодиодов | Osram
Световой поток светильника (Та=25°С), Лм | 2620-2800 (см. Ies файл)
Световой поток в аварийном режиме, Лм | 340-360
Время работы в аварийном режиме, мин | 120
Цветовая температура, К | 3000, 4000, 5000
Индекс цветопередачи | Ra >80
Пульсации светового потока не более | 1%
Тип кривой силы света | 120˚
Температура эксплуатации, °C | от -40 до +40
Вид климатического исполнения | УХЛ3
Степень защиты от воздействия окружающей среды | IP65
Корпус светильника | АБС пластик
Материал рассеивателя | опаловый/прозрачный полимер
Крепление | накладное
Габаритные размеры светильника,мм | 660х125х110
Масса светильника не более,кг | 1.1
Ресурс работы светильника, ч не менее | 100000
Заводская гарантия на светильник | 5 лет / с БАП 3 года
Промышленные светильники АРКТИК i-lux FL PRO
Светильник i-lux 15 FL PRO | 15 Вт, до 2090 Лм, 660х125х110 мм, 5 лет |  | 4930
Светильник i-lux 15 FL PRO 2090-508-W-Д IP65 Г5 | арт. 331-015-5714-23 | Диаграмма Д / Накладное / цветовая температура 5000К | 4930
Светильник i-lux 15 FL PRO 1970-508-W-Д опал IP65 Г5 | арт. 331-015-5714-13 | Диаграмма Д опал / Накладное / цветовая температура 5000К | 4930
Светильник i-lux 15 FL PRO 2090-408-W-Д IP65 Г5 | арт. 331-015-4714-23 | Диаграмма Д / Накладное / цветовая температура 4000К | 4930
Светильник i-lux 15 FL PRO 1970-408-W-Д опал IP65 Г5 | арт. 331-015-4714-13 | Диаграмма Д опал / Накладное / цветовая температура 4000К | 4930
Светильник i-lux 15 FL PRO 2090-308-W-Д IP65 Г5 | арт. 331-015-3714-23 | Диаграмма Д / Накладное / цветовая температура 3000К | 4930
Светильник i-lux 15 FL PRO 1970-308-W-Д опал IP65 Г5 | арт. 331-015-3714-13 | Диаграмма Д опал / Накладное / цветовая температура 3000К | 4930
технические характеристики
Потребляемая мощность в номинальном режиме, Вт | 15
Напряжение питающей сети, В | 198 - 264 АС
Частота питающей сети, Гц | 47-63
Коэффициент мощности (cos φ), не менее | 0.95
Класс защиты от поражения электрическим током | I
Производитель светодиодов | Osram
Световой поток светильника (Та=25°С), Лм | 1970-2090 (см. Ies файл)
Цветовая температура, К | 3000, 4000, 5000
Индекс цветопередачи | Ra >80
Пульсации светового потока не более | 1%
Тип кривой силы света | 120˚
Температура эксплуатации, °C | от -40 до +40
Вид климатического исполнения | УХЛ3
Степень защиты от воздействия окружающей среды | IP65
Корпус светильника | АБС пластик
Материал рассеивателя | опаловый/прозрачный полимер
Крепление | накладное
Габаритные размеры светильника,мм | 660х125х110
Масса светильника не более,кг | 1.1
Ресурс работы светильника, ч не менее | 100000
Заводская гарантия на светильник | 5 лет
Светильник i-lux 17 FL PRO | 17 Вт, до 2500 Лм, 660х125х110 мм, 5 лет |  | 4950
Светильник i-lux 17 FL PRO 2500-508-W-Д IP65 Г5 | арт. 331-017-5714-23 | Диаграмма Д / Накладное / цветовая температура 5000К | 4950
Светильник i-lux 17 FL PRO 2360-508-W-Д опал IP65 Г5 | арт. 331-017-5714-13 | Диаграмма Д опал / Накладное / цветовая температура 5000К | 4950
Светильник i-lux 17 FL PRO 2500-408-W-Д IP65 Г5 | арт. 331-017-4714-23 | Диаграмма Д / Накладное / цветовая температура 4000К | 4950
Светильник i-lux 17 FL PRO 2360-408-W-Д опал IP65 Г5 | арт. 331-017-4714-13 | Диаграмма Д опал / Накладное / цветовая температура 4000К | 4950
Светильник i-lux 17 FL PRO 2500-308-W-Д IP65 Г5 | арт. 331-017-3714-23 | Диаграмма Д / Накладное / цветовая температура 3000К | 4950
Светильник i-lux 17 FL PRO 2360-308-W-Д опал IP65 Г5 | арт. 331-017-3714-13 | Диаграмма Д опал / Накладное / цветовая температура 3000К | 4950
технические характеристики
Потребляемая мощность в номинальном режиме, Вт | 17
Напряжение питающей сети, В | 198 - 264 АС
Частота питающей сети, Гц | 47-63
Коэффициент мощности (cos φ), не менее | 0.95
Класс защиты от поражения электрическим током | I
Производитель светодиодов | Osram
Световой поток светильника (Та=25°С), Лм | 2360-2500 (см. Ies файл)
Цветовая температура, К | 3000, 4000, 5000
Индекс цветопередачи | Ra >80
Пульсации светового потока не более | 1%
Тип кривой силы света | 120˚
Температура эксплуатации, °C | от -40 до +40
Вид климатического исполнения | УХЛ3
Степень защиты от воздействия окружающей среды | IP65
Корпус светильника | АБС пластик
Материал рассеивателя | опаловый/прозрачный полимер
Крепление | накладное
Габаритные размеры светильника,мм | 660х125х110
Масса светильника не более,кг | 1.1
Ресурс работы светильника, ч не менее | 100000
Заводская гарантия на светильник | 5 лет
Светильник i-lux 20 FL PRO | 20 Вт, до 2820 Лм, 660х125х110 мм, 5 лет |  | 5030
Светильник i-lux 20 FL PRO 2820-508-W-Д IP65 Г5 | арт. 331-020-5714-23 | Диаграмма Д / Накладное / цветовая температура 5000К | 5030
Светильник i-lux 20 FL PRO 2660-508-W-Д опал IP65 Г5 | арт. 331-020-5714-13 | Диаграмма Д опал / Накладное / цветовая температура 5000К | 5030
Светильник i-lux 20 FL PRO 2820-508-W-Д IP65 Г3 БАП | арт. 331-020-5714-23A | Диаграмма Д / Накладное / цветовая температура 5000К / БАП | 11380
Светильник i-lux 20 FL PRO 2660-508-W-Д опал IP65 Г3 БАП | арт. 331-020-5714-13A | Диаграмма Д опал / Накладное / цветовая температура 5000К / БАП | 11380
Светильник i-lux 20 FL PRO 2820-408-W-Д IP65 Г5 | арт. 331-020-4714-23 | Диаграмма Д / Накладное / цветовая температура 4000К | 5030
Светильник i-lux 20 FL PRO 2660-408-W-Д опал IP65 Г5 | арт. 331-020-4714-13 | Диаграмма Д опал / Накладное / цветовая температура 4000К | 5030
Светильник i-lux 20 FL PRO 2820-408-W-Д IP65 Г3 БАП | арт. 331-020-4714-23A | Диаграмма Д / Накладное / цветовая температура 4000К / БАП | 11380
Светильник i-lux 20 FL PRO 2660-408-W-Д опал IP65 Г3 БАП | арт. 331-020-4714-13A | Диаграмма Д опал / Накладное / цветовая температура 4000К / БАП | 11380
Светильник i-lux 20 FL PRO 2820-308-W-Д IP65 Г5 | арт. 331-020-3714-23 | Диаграмма Д / Накладное / цветовая температура 3000К | 5030
Светильник i-lux 20 FL PRO 2660-308-W-Д опал IP65 Г5 | арт. 331-020-3714-13 | Диаграмма Д опал / Накладное / цветовая температура 3000К | 5030
Светильник i-lux 20 FL PRO 2820-308-W-Д IP65 Г3 БАП | арт. 331-020-3714-23A | Диаграмма Д / Накладное / цветовая температура 3000К / БАП | 11380
Светильник i-lux 20 FL PRO 2660-308-W-Д опал IP65 Г3 БАП | арт. 331-020-3714-13A | Диаграмма Д опал / Накладное / цветовая температура 3000К / БАП | 11380
технические характеристики
Потребляемая мощность в номинальном режиме, Вт | 20
Напряжение питающей сети, В | 198 - 264 АС
Частота питающей сети, Гц | 47-63
Коэффициент мощности (cos φ), не менее | 0.95
Класс защиты от поражения электрическим током | I
Производитель светодиодов | Osram
Световой поток светильника (Та=25°С), Лм | 2660-2820 (см. Ies файл)
Световой поток в аварийном режиме, Лм | 360
Время работы в аварийном режиме, мин | 90
Цветовая температура, К | 3000, 4000, 5000
Индекс цветопередачи | Ra >80
Пульсации светового потока не более | 1%
Тип кривой силы света | 120˚
Температура эксплуатации, °C | от -40 до +40
Вид климатического исполнения | УХЛ3
Степень защиты от воздействия окружающей среды | IP65
Корпус светильника | АБС пластик
Материал рассеивателя | опаловый/прозрачный полимер
Крепление | накладное
Габаритные размеры светильника,мм | 660х125х110
Масса светильника не более,кг | 1.1
Ресурс работы светильника, ч не менее | 100000
Заводская гарантия на светильник | 5 лет / с БАП 3 года
ПРОМЫШЛЕННЫЕ СВЕТИЛЬНИКИ АРКТИК i-lux F (Замена ЛСП/ЛПО/ЛВО 2х36 2х58)
Промышленные светильники АРКТИК i-lux F
Светильник i-lux 30 F | 30 Вт, до 3190 Лм, 1260х135х105 мм, 5 лет |  | 6190
Светильник i-lux 30 F 3190-508-W-Д IP65 Г5 | арт. 341-030-5714-23 | Диаграмма Д / Накладное / цветовая температура 5000К | 6190
Светильник i-lux 30 F 3010-508-W-Д опал IP65 Г5 | арт. 341-030-5714-13 | Диаграмма Д опал / Накладное / цветовая температура 5000К | 6190
Светильник i-lux 30 F 3190-508-W-Д IP65 Г3 БАП | арт. 341-030-5714-23A | Диаграмма Д / Накладное / цветовая температура 5000К / БАП | 11890
Светильник i-lux 30 F 3010-508-W-Д опал IP65 Г3 БАП | арт. 341-030-5714-13A | Диаграмма Д опал / Накладное / цветовая температура 5000К / БАП | 11890
Светильник i-lux 30 F 3190-408-W-Д IP65 Г5 | арт. 341-030-4714-23 | Диаграмма Д / Накладное / цветовая температура 4000К | 6190
Светильник i-lux 30 F 3010-408-W-Д опал IP65 Г5 | арт. 341-030-4714-13 | Диаграмма Д опал / Накладное / цветовая температура 4000К | 6190
Светильник i-lux 30 F 3190-408-W-Д IP65 Г3 БАП | арт. 341-030-4714-23A | Диаграмма Д / Накладное / цветовая температура 4000К / БАП | 11890
Светильник i-lux 30 F 3010-408-W-Д опал IP65 Г3 БАП | арт. 341-030-4714-13A | Диаграмма Д опал / Накладное / цветовая температура 4000К / БАП | 11890
Светильник i-lux 30 F 2870-308-W-Д IP65 Г5 | арт. 341-030-3714-23 | Диаграмма Д / Накладное / цветовая температура 3000К | 6190
Светильник i-lux 30 F 2710-308-W-Д опал IP65 Г5 | арт. 341-030-3714-13 | Диаграмма Д опал / Накладное / цветовая температура 3000К | 6190
Светильник i-lux 30 F 2870-308-W-Д IP65 Г3 БАП | арт. 341-030-3714-23A | Диаграмма Д / Накладное / цветовая температура 3000К / БАП | 11890
Светильник i-lux 30 F 2710-308-W-Д опал IP65 Г3 БАП | арт. 341-030-3714-13A | Диаграмма Д опал / Накладное / цветовая температура 3000К / БАП | 11890
технические характеристики
Потребляемая мощность в номинальном режиме, Вт | 30
Напряжение питающей сети, В | 198 - 264 АС
Частота питающей сети, Гц | 47-63
Коэффициент мощности (cos φ), не менее | 0.95
Класс защиты от поражения электрическим током | I
Производитель светодиодов | Osram
Световой поток светильника (Та=25°С), Лм | 3010-3190 (см. Ies файл)
Световой поток в аварийном режиме, Лм | 340-360
Время работы в аварийном режиме, мин | 120
Цветовая температура, К | 3000, 4000, 5000
Индекс цветопередачи | Ra >80
Пульсации светового потока не более | 1%
Тип кривой силы света | 120˚
Температура эксплуатации, °C | от -40 до +40
Вид климатического исполнения | УХЛ3
Степень защиты от воздействия окружающей среды | IP65
Корпус светильника | АБС пластик
Материал рассеивателя | опаловый/прозрачный полимер
Крепление | накладное
Габаритные размеры светильника,мм | 1260х135х105
Масса светильника не более,кг | 2.5
Ресурс работы светильника, ч не менее | 100000
Заводская гарантия на светильник | 5 лет / с БАП 3 года
Светильник i-lux 35 F | 35 Вт, до 3720 Лм, 1260х135х105 мм, 5 лет |  | 6520
Светильник i-lux 35 F 3720-508-W-Д IP65 Г5 | арт. 341-035-5714-23 | Диаграмма Д / Накладное / цветовая температура 5000К | 6520
Светильник i-lux 35 F 3510-508-W-Д опал IP65 Г5 | арт. 341-035-5714-13 | Диаграмма Д опал / Накладное / цветовая температура 5000К | 6520
Светильник i-lux 35 F 3720-508-W-Д IP65 Г3 БАП | арт. 341-035-5714-23A | Диаграмма Д / Накладное / цветовая температура 5000К / БАП | 12400
Светильник i-lux 35 F 3510-508-W-Д опал IP65 Г3 БАП | арт. 341-035-5714-13A | Диаграмма Д опал / Накладное / цветовая температура 5000К / БАП | 12400
Светильник i-lux 35 F 3720-408-W-Д IP65 Г5 | арт. 341-035-4714-23 | Диаграмма Д / Накладное / цветовая температура 4000К | 6520
Светильник i-lux 35 F 3510-408-W-Д опал IP65 Г5 | арт. 341-035-4714-13 | Диаграмма Д опал / Накладное / цветовая температура 4000К | 6520
Светильник i-lux 35 F 3720-408-W-Д IP65 Г3 БАП | арт. 341-035-4714-23A | Диаграмма Д / Накладное / цветовая температура 4000К / БАП | 12400
Светильник i-lux 35 F 3510-408-W-Д опал IP65 Г3 БАП | арт. 341-035-4714-13A | Диаграмма Д опал / Накладное / цветовая температура 4000К / БАП | 12400
Светильник i-lux 35 F 3350-308-W-Д IP65 Г5 | арт. 341-035-3714-23 | Диаграмма Д / Накладное / цветовая температура 3000К | 6520
Светильник i-lux 35 F 3160-308-W-Д опал IP65 Г5 | арт. 341-035-3714-13 | Диаграмма Д опал / Накладное / цветовая температура 3000К | 6520
Светильник i-lux 35 F 3350-308-W-Д IP65 Г3 БАП | арт. 341-035-3714-23A | Диаграмма Д / Накладное / цветовая температура 3000К / БАП | 12400
Светильник i-lux 35 F 3160-308-W-Д опал IP65 Г3 БАП | арт. 341-035-3714-13A | Диаграмма Д опал / Накладное / цветовая температура 3000К / БАП | 12400
технические характеристики
Потребляемая мощность в номинальном режиме, Вт | 35
Напряжение питающей сети, В | 198 - 264 АС
Частота питающей сети, Гц | 47-63
Коэффициент мощности (cos φ), не менее | 0.95
Класс защиты от поражения электрическим током | I
Производитель светодиодов | Osram
Световой поток светильника (Та=25°С), Лм | 3510-3720 (см. Ies файл)
Световой поток в аварийном режиме, Лм | 340-360
Время работы в аварийном режиме, мин | 120
Цветовая температура, К | 3000, 4000, 5000
Индекс цветопередачи | Ra >80
Пульсации светового потока не более | 1%
Тип кривой силы света | 120˚
Температура эксплуатации, °C | от -40 до +40
Вид климатического исполнения | УХЛ3
Степень защиты от воздействия окружающей среды | IP65
Корпус светильника | АБС пластик
Материал рассеивателя | опаловый/прозрачный полимер
Крепление | накладное
Габаритные размеры светильника,мм | 1260х135х105
Масса светильника не более,кг | 2.5
Ресурс работы светильника, ч не менее | 100000
Заводская гарантия на светильник | 5 лет / с БАП 3 года
Светильник i-lux 40 F | 40 Вт, до 4260 Лм, 1260х135х105 мм, 5 лет |  | 6650
Светильник i-lux 40 F 4260-508-W-Д IP65 Г5 | арт. 341-040-5714-23 | Диаграмма Д / Накладное / цветовая температура 5000К | 6650
Светильник i-lux 40 F 4020-508-W-Д опал IP65 Г5 | арт. 341-040-5714-13 | Диаграмма Д опал / Накладное / цветовая температура 5000К | 6650
Светильник i-lux 40 F 4260-508-W-Д IP65 Г3 БАП | арт. 341-040-5714-23A | Диаграмма Д / Накладное / цветовая температура 5000К / БАП | 15390
Светильник i-lux 40 F 4020-508-W-Д опал IP65 Г3 БАП | арт. 341-040-5714-13A | Диаграмма Д опал / Накладное / цветовая температура 5000К / БАП | 15390
Светильник i-lux 40 F 4260-408-W-Д IP65 Г5 | арт. 341-040-4714-23 | Диаграмма Д / Накладное / цветовая температура 4000К | 6650
Светильник i-lux 40 F 4020-408-W-Д опал IP65 Г5 | арт. 341-040-4714-13 | Диаграмма Д опал / Накладное / цветовая температура 4000К | 6650
Светильник i-lux 40 F 4260-408-W-Д IP65 Г3 БАП | арт. 341-040-4714-23A | Диаграмма Д / Накладное / цветовая температура 4000К / БАП | 15390
Светильник i-lux 40 F 4020-408-W-Д опал IP65 Г3 БАП | арт. 341-040-4714-13A | Диаграмма Д опал / Накладное / цветовая температура 4000К / БАП | 15390
Светильник i-lux 40 F 3840-308-W-Д IP65 Г5 | арт. 341-040-3714-23 | Диаграмма Д / Накладное / цветовая температура 3000К | 6650
Светильник i-lux 40 F 3620-308-W-Д опал IP65 Г5 | арт. 341-040-3714-13 | Диаграмма Д опал / Накладное / цветовая температура 3000К | 6650
Светильник i-lux 40 F 3840-308-W-Д IP65 Г3 БАП | арт. 341-040-3714-23A | Диаграмма Д / Накладное / цветовая температура 3000К / БАП | 15390
Светильник i-lux 40 F 3620-308-W-Д опал IP65 Г3 БАП | арт. 341-040-3714-13A | Диаграмма Д опал / Накладное / цветовая температура 3000К / БАП | 15390
технические характеристики
Потребляемая мощность в номинальном режиме, Вт | 40
Напряжение питающей сети, В | 198 - 264 АС
Частота питающей сети, Гц | 47-63
Коэффициент мощности (cos φ), не менее | 0.95
Класс защиты от поражения электрическим током | I
Производитель светодиодов | Osram
Световой поток светильника (Та=25°С), Лм | 4020-4260 (см. Ies файл)
Световой поток в аварийном режиме, Лм | 420-450
Время работы в аварийном режиме, мин | 180
Цветовая температура, К | 3000, 4000, 5000
Индекс цветопередачи | Ra >80
Пульсации светового потока не более | 1%
Тип кривой силы света | 120˚
Температура эксплуатации, °C | от -40 до +40
Вид климатического исполнения | УХЛ3
Степень защиты от воздействия окружающей среды | IP65
Корпус светильника | АБС пластик
Материал рассеивателя | опаловый/прозрачный полимер
Крепление | накладное
Габаритные размеры светильника,мм | 1260х135х105
Масса светильника не более,кг | 2.5
Ресурс работы светильника, ч не менее | 100000
Заводская гарантия на светильник | 5 лет / с БАП 3 года
Светильник i-lux 45 F | 45 Вт, до 4790 Лм, 1260х135х105 мм, 5 лет |  | 7630
Светильник i-lux 45 F 4790-508-W-Д IP65 Г5 | арт. 341-045-5714-23 | Диаграмма Д / Накладное / цветовая температура 5000К | 7630
Светильник i-lux 45 F 4520-508-W-Д опал IP65 Г5 | арт. 341-045-5714-13 | Диаграмма Д опал / Накладное / цветовая температура 5000К | 7630
Светильник i-lux 45 F 4790-508-W-Д IP65 Г3 БАП | арт. 341-045-5714-23A | Диаграмма Д / Накладное / цветовая температура 5000К / БАП | 15180
Светильник i-lux 45 F 4520-508-W-Д опал IP65 Г3 БАП | арт. 341-045-5714-13A | Диаграмма Д опал / Накладное / цветовая температура 5000К / БАП | 15180
Светильник i-lux 45 F 4790-408-W-Д IP65 Г5 | арт. 341-045-4714-23 | Диаграмма Д / Накладное / цветовая температура 4000К | 7630
Светильник i-lux 45 F 4520-408-W-Д опал IP65 Г5 | арт. 341-045-4714-13 | Диаграмма Д опал / Накладное / цветовая температура 4000К | 7630
Светильник i-lux 45 F 4790-408-W-Д IP65 Г3 БАП | арт. 341-045-4714-23A | Диаграмма Д / Накладное / цветовая температура 4000К / БАП | 15180
Светильник i-lux 45 F 4520-408-W-Д опал IP65 Г3 БАП | арт. 341-045-4714-13A | Диаграмма Д опал / Накладное / цветовая температура 4000К / БАП | 15180
Светильник i-lux 45 F 4310-308-W-Д IP65 Г5 | арт. 341-045-3714-23 | Диаграмма Д / Накладное / цветовая температура 3000К | 7630
Светильник i-lux 45 F 4070-308-W-Д опал IP65 Г5 | арт. 341-045-3714-13 | Диаграмма Д опал / Накладное / цветовая температура 3000К | 7630
Светильник i-lux 45 F 4310-308-W-Д IP65 Г3 БАП | арт. 341-045-3714-23A | Диаграмма Д / Накладное / цветовая температура 3000К / БАП | 15180
Светильник i-lux 45 F 4070-308-W-Д опал IP65 Г3 БАП | арт. 341-045-3714-13A | Диаграмма Д опал / Накладное / цветовая температура 3000К / БАП | 15180
технические характеристики
Потребляемая мощность в номинальном режиме, Вт | 45
Напряжение питающей сети, В | 198 - 264 АС
Частота питающей сети, Гц | 47-63
Коэффициент мощности (cos φ), не менее | 0.95
Класс защиты от поражения электрическим током | I
Производитель светодиодов | Osram
Световой поток светильника (Та=25°С), Лм | 4520-4790 (см. Ies файл)
Световой поток в аварийном режиме, Лм | 420-450
Время работы в аварийном режиме, мин | 180
Цветовая температура, К | 3000, 4000, 5000
Индекс цветопередачи | Ra >80
Пульсации светового потока не более | 1%
Тип кривой силы света | 120˚
Температура эксплуатации, °C | от -40 до +40
Вид климатического исполнения | УХЛ3
Степень защиты от воздействия окружающей среды | IP65
Корпус светильника | АБС пластик
Материал рассеивателя | опаловый/прозрачный полимер
Крепление | накладное
Габаритные размеры светильника,мм | 1260х135х105
Масса светильника не более,кг | 2.5
Ресурс работы светильника, ч не менее | 100000
Заводская гарантия на светильник | 5 лет / с БАП 3 года
Светильник i-lux 50 F | 50 Вт, до 5320 Лм, 1260х135х105 мм, 5 лет |  | 7800
Светильник i-lux 50 F 5320-508-W-Д IP65 Г5 | арт. 341-050-5714-23 | Диаграмма Д / Накладное / цветовая температура 5000К | 7800
Светильник i-lux 50 F 5020-508-W-Д опал IP65 Г5 | арт. 341-050-5714-13 | Диаграмма Д опал / Накладное / цветовая температура 5000К | 7800
Светильник i-lux 50 F 5320-508-W-Д IP65 Г3 БАП | арт. 341-050-5714-23A | Диаграмма Д / Накладное / цветовая температура 5000К / БАП | 15470
Светильник i-lux 50 F 5020-508-W-Д опал IP65 Г3 БАП | арт. 341-050-5714-13A | Диаграмма Д опал / Накладное / цветовая температура 5000К / БАП | 15470
Светильник i-lux 50 F 5320-408-W-Д IP65 Г5 | арт. 341-050-4714-23 | Диаграмма Д / Накладное / цветовая температура 4000К | 7800
Светильник i-lux 50 F 5020-408-W-Д опал IP65 Г5 | арт. 341-050-4714-13 | Диаграмма Д опал / Накладное / цветовая температура 4000К | 7800
Светильник i-lux 50 F 5320-408-W-Д IP65 Г3 БАП | арт. 341-050-4714-23A | Диаграмма Д / Накладное / цветовая температура 4000К / БАП | 15470
Светильник i-lux 50 F 5020-408-W-Д опал IP65 Г3 БАП | арт. 341-050-4714-13A | Диаграмма Д опал / Накладное / цветовая температура 4000К / БАП | 15470
Светильник i-lux 50 F 4790-308-W-Д IP65 Г5 | арт. 341-050-3714-23 | Диаграмма Д / Накладное / цветовая температура 3000К | 7800
Светильник i-lux 50 F 4520-308-W-Д опал IP65 Г5 | арт. 341-050-3714-13 | Диаграмма Д опал / Накладное / цветовая температура 3000К | 7800
Светильник i-lux 50 F 4790-308-W-Д IP65 Г3 БАП | арт. 341-050-3714-23A | Диаграмма Д / Накладное / цветовая температура 3000К / БАП | 15470
Светильник i-lux 50 F 4520-308-W-Д опал IP65 Г3 БАП | арт. 341-050-3714-13A | Диаграмма Д опал / Накладное / цветовая температура 3000К / БАП | 15470
технические характеристики
Потребляемая мощность в номинальном режиме, Вт | 50
Напряжение питающей сети, В | 198 - 264 АС
Частота питающей сети, Гц | 47-63
Коэффициент мощности (cos φ), не менее | 0.95
Класс защиты от поражения электрическим током | I
Производитель светодиодов | Osram
Световой поток светильника (Та=25°С), Лм | 5020-5320 (см. Ies файл)
Световой поток в аварийном режиме, Лм | 420-450
Время работы в аварийном режиме, мин | 180
Цветовая температура, К | 3000, 4000, 5000
Индекс цветопередачи | Ra >80
Пульсации светового потока не более | 1%
Тип кривой силы света | 120˚
Температура эксплуатации, °C | от -40 до +40
Вид климатического исполнения | УХЛ3
Степень защиты от воздействия окружающей среды | IP65
Корпус светильника | АБС пластик
Материал рассеивателя | опаловый/прозрачный полимер
Крепление | накладное
Габаритные размеры светильника,мм | 1260х135х105
Масса светильника не более,кг | 2.5
Ресурс работы светильника, ч не менее | 100000
Заводская гарантия на светильник | 5 лет / с БАП 3 года
Промышленные светильники АРКТИК i-lux F PRO
Светильник i-lux 20 F PRO | 20 Вт, до 2820 Лм, 1260х135х105 мм, 5 лет |  | 7300
Светильник i-lux 20 F PRO 2820-508-W-Д IP65 Г5 | арт. 331-020-5714-23 | Диаграмма Д / Накладное / цветовая температура 5000К | 7300
Светильник i-lux 20 F PRO 2660-508-W-Д опал IP65 Г5 | арт. 331-020-5714-13 | Диаграмма Д опал / Накладное / цветовая температура 5000К | 7300
Светильник i-lux 20 F PRO 2820-508-W-Д IP65 Г3 БАП | арт. 331-020-5714-23A | Диаграмма Д / Накладное / цветовая температура 5000К / БАП | 11900
Светильник i-lux 20 F PRO 2660-508-W-Д опал IP65 Г3 БАП | арт. 331-020-5714-13A | Диаграмма Д опал / Накладное / цветовая температура 5000К / БАП | 11900
Светильник i-lux 20 F PRO 2820-408-W-Д IP65 Г5 | арт. 331-020-4714-23 | Диаграмма Д / Накладное / цветовая температура 4000К | 7300
Светильник i-lux 20 F PRO 2660-408-W-Д опал IP65 Г5 | арт. 331-020-4714-13 | Диаграмма Д опал / Накладное / цветовая температура 4000К | 7300
Светильник i-lux 20 F PRO 2820-408-W-Д IP65 Г3 БАП | арт. 331-020-4714-23A | Диаграмма Д / Накладное / цветовая температура 4000К / БАП | 11900
Светильник i-lux 20 F PRO 2660-408-W-Д опал IP65 Г3 БАП | арт. 331-020-4714-13A | Диаграмма Д опал / Накладное / цветовая температура 4000К / БАП | 11900
Светильник i-lux 20 F PRO 2820-308-W-Д IP65 Г5 | арт. 331-020-3714-23 | Диаграмма Д / Накладное / цветовая температура 3000К | 7300
Светильник i-lux 20 F PRO 2660-308-W-Д опал IP65 Г5 | арт. 331-020-3714-13 | Диаграмма Д опал / Накладное / цветовая температура 3000К | 7300
Светильник i-lux 20 F PRO 2820-308-W-Д IP65 Г3 БАП | арт. 331-020-3714-23A | Диаграмма Д / Накладное / цветовая температура 3000К / БАП | 11900
Светильник i-lux 20 F PRO 2660-308-W-Д опал IP65 Г3 БАП | арт. 331-020-3714-13A | Диаграмма Д опал / Накладное / цветовая температура 3000К / БАП | 11900
технические характеристики
Потребляемая мощность в номинальном режиме, Вт | 20
Напряжение питающей сети, В | 198 - 264 АС
Частота питающей сети, Гц | 47-63
Коэффициент мощности (cos φ), не менее | 0.95
Класс защиты от поражения электрическим током | I
Производитель светодиодов | Osram
Световой поток светильника (Та=25°С), Лм | 2660-2820 (см. Ies файл)
Световой поток в аварийном режиме, Лм | 360
Время работы в аварийном режиме, мин | 90
Цветовая температура, К | 3000, 4000, 5000
Индекс цветопередачи | Ra >80
Пульсации светового потока не более | 1%
Тип кривой силы света | 120˚
Температура эксплуатации, °C | от -40 до +40
Вид климатического исполнения | УХЛ3
Степень защиты от воздействия окружающей среды | IP65
Корпус светильника | АБС пластик
Материал рассеивателя | опаловый/прозрачный полимер
Крепление | накладное
Габаритные размеры светильника,мм | 1260х135х105
Масса светильника не более,кг | 2.5
Ресурс работы светильника, ч не менее | 100000
Заводская гарантия на светильник | 5 лет / с БАП 3 года
Светильник i-lux 23 F PRO | 23 Вт, до 3340 Лм, 1260х135х105 мм, 5 лет |  | 7630
Светильник i-lux 23 F PRO 3340-508-W-Д IP65 Г5 | арт. 331-023-5714-23 | Диаграмма Д / Накладное / цветовая температура 5000К | 7630
Светильник i-lux 23 F PRO 3150-508-W-Д опал IP65 Г5 | арт. 331-023-5714-13 | Диаграмма Д опал / Накладное / цветовая температура 5000К | 7630
Светильник i-lux 23 F PRO 3340-408-W-Д IP65 Г5 | арт. 331-023-4714-23 | Диаграмма Д / Накладное / цветовая температура 4000К | 7630
Светильник i-lux 23 F PRO 3150-408-W-Д опал IP65 Г5 | арт. 331-023-4714-13 | Диаграмма Д опал / Накладное / цветовая температура 4000К | 7630
Светильник i-lux 23 F PRO 3340-308-W-Д IP65 Г5 | арт. 331-023-3714-23 | Диаграмма Д / Накладное / цветовая температура 3000К | 7630
Светильник i-lux 23 F PRO 3150-308-W-Д опал IP65 Г5 | арт. 331-023-3714-13 | Диаграмма Д опал / Накладное / цветовая температура 3000К | 7630
технические характеристики
Потребляемая мощность в номинальном режиме, Вт | 23
Напряжение питающей сети, В | 198 - 264 АС
Частота питающей сети, Гц | 47-63
Коэффициент мощности (cos φ), не менее | 0.95
Класс защиты от поражения электрическим током | I
Производитель светодиодов | Osram
Световой поток светильника (Та=25°С), Лм | 3150-3340 (см. Ies файл)
Цветовая температура, К | 3000, 4000, 5000
Индекс цветопередачи | Ra >80
Пульсации светового потока не более | 1%
Тип кривой силы света | 120˚
Температура эксплуатации, °C | от -40 до +40
Вид климатического исполнения | УХЛ3
Степень защиты от воздействия окружающей среды | IP65
Корпус светильника | АБС пластик
Материал рассеивателя | опаловый/прозрачный полимер
Крепление | накладное
Габаритные размеры светильника,мм | 1260х135х105
Масса светильника не более,кг | 2.5
Ресурс работы светильника, ч не менее | 100000
Заводская гарантия на светильник | 5 лет
Светильник i-lux 27 F PRO | 27 Вт, до 3760 Лм, 1260х135х105 мм, 5 лет |  | 6610
Светильник i-lux 27 F PRO 3760-508-W-Д IP65 Г5 | арт. 331-027-5714-23 | Диаграмма Д / Накладное / цветовая температура 5000К | 6610
Светильник i-lux 27 F PRO 3550-508-W-Д опал IP65 Г5 | арт. 331-027-5714-13 | Диаграмма Д опал / Накладное / цветовая температура 5000К | 6610
Светильник i-lux 27 F PRO 3760-508-W-Д IP65 Г3 БАП | арт. 331-027-5714-23A | Диаграмма Д / Накладное / цветовая температура 5000К / БАП | 12610
Светильник i-lux 27 F PRO 3550-508-W-Д опал IP65 Г3 БАП | арт. 331-027-5714-13A | Диаграмма Д опал / Накладное / цветовая температура 5000К / БАП | 12610
Светильник i-lux 27 F PRO 3760-408-W-Д IP65 Г5 | арт. 331-027-4714-23 | Диаграмма Д / Накладное / цветовая температура 4000К | 6610
Светильник i-lux 27 F PRO 3550-408-W-Д опал IP65 Г5 | арт. 331-027-4714-13 | Диаграмма Д опал / Накладное / цветовая температура 4000К | 6610
Светильник i-lux 27 F PRO 3760-408-W-Д IP65 Г3 БАП | арт. 331-027-4714-23A | Диаграмма Д / Накладное / цветовая температура 4000К / БАП | 12610
Светильник i-lux 27 F PRO 3550-408-W-Д опал IP65 Г3 БАП | арт. 331-027-4714-13A | Диаграмма Д опал / Накладное / цветовая температура 4000К / БАП | 12610
Светильник i-lux 27 F PRO 3760-308-W-Д IP65 Г5 | арт. 331-027-3714-23 | Диаграмма Д / Накладное / цветовая температура 3000К | 6610
Светильник i-lux 27 F PRO 3550-308-W-Д опал IP65 Г5 | арт. 331-027-3714-13 | Диаграмма Д опал / Накладное / цветовая температура 3000К | 6610
Светильник i-lux 27 F PRO 3760-308-W-Д IP65 Г3 БАП | арт. 331-027-3714-23A | Диаграмма Д / Накладное / цветовая температура 3000К / БАП | 12610
Светильник i-lux 27 F PRO 3550-308-W-Д опал IP65 Г3 БАП | арт. 331-027-3714-13A | Диаграмма Д опал / Накладное / цветовая температура 3000К / БАП | 12610
технические характеристики
Потребляемая мощность в номинальном режиме, Вт | 27
Напряжение питающей сети, В | 198 - 264 АС
Частота питающей сети, Гц | 47-63
Коэффициент мощности (cos φ), не менее | 0.95
Класс защиты от поражения электрическим током | I
Производитель светодиодов | Osram
Световой поток светильника (Та=25°С), Лм | 3550-3760 (см. Ies файл)
Световой поток в аварийном режиме, Лм | 480
Время работы в аварийном режиме, мин | 90
Цветовая температура, К | 3000, 4000, 5000
Индекс цветопередачи | Ra >80
Пульсации светового потока не более | 1%
Тип кривой силы света | 120˚
Температура эксплуатации, °C | от -40 до +40
Вид климатического исполнения | УХЛ3
Степень защиты от воздействия окружающей среды | IP65
Корпус светильника | АБС пластик
Материал рассеивателя | опаловый/прозрачный полимер
Крепление | накладное
Габаритные размеры светильника,мм | 1260х135х105
Масса светильника не более,кг | 2.5
Ресурс работы светильника, ч не менее | 100000
Заводская гарантия на светильник | 5 лет / с БАП 3 года
Светильник i-lux 32 F PRO | 32 Вт, до 4700 Лм, 1260х135х105 мм, 5 лет |  | 6830
Светильник i-lux 32 F PRO 4700-508-W-Д IP65 Г5 | арт. 331-032-5714-23 | Диаграмма Д / Накладное / цветовая температура 5000К | 6830
Светильник i-lux 32 F PRO 4440-508-W-Д опал IP65 Г5 | арт. 331-032-5714-13 | Диаграмма Д опал / Накладное / цветовая температура 5000К | 6830
Светильник i-lux 32 F PRO 4700-508-W-Д IP65 Г3 БАП | арт. 331-032-5714-23A | Диаграмма Д / Накладное / цветовая температура 5000К / БАП | 12840
Светильник i-lux 32 F PRO 4440-508-W-Д опал IP65 Г3 БАП | арт. 331-032-5714-13A | Диаграмма Д опал / Накладное / цветовая температура 5000К / БАП | 12840
Светильник i-lux 32 F PRO 4700-408-W-Д IP65 Г5 | арт. 331-032-4714-23 | Диаграмма Д / Накладное / цветовая температура 4000К | 6830
Светильник i-lux 32 F PRO 4440-408-W-Д опал IP65 Г5 | арт. 331-032-4714-13 | Диаграмма Д опал / Накладное / цветовая температура 4000К | 6830
Светильник i-lux 32 F PRO 4700-408-W-Д IP65 Г3 БАП | арт. 331-032-4714-23A | Диаграмма Д / Накладное / цветовая температура 4000К / БАП | 12840
Светильник i-lux 32 F PRO 4440-408-W-Д опал IP65 Г3 БАП | арт. 331-032-4714-13A | Диаграмма Д опал / Накладное / цветовая температура 4000К / БАП | 12840
Светильник i-lux 32 F PRO 4700-308-W-Д IP65 Г5 | арт. 331-032-3714-23 | Диаграмма Д / Накладное / цветовая температура 3000К | 6830
Светильник i-lux 32 F PRO 4440-308-W-Д опал IP65 Г5 | арт. 331-032-3714-13 | Диаграмма Д опал / Накладное / цветовая температура 3000К | 6830
Светильник i-lux 32 F PRO 4700-308-W-Д IP65 Г3 БАП | арт. 331-032-3714-23A | Диаграмма Д / Накладное / цветовая температура 3000К / БАП | 12840
Светильник i-lux 32 F PRO 4440-308-W-Д опал IP65 Г3 БАП | арт. 331-032-3714-13A | Диаграмма Д опал / Накладное / цветовая температура 3000К / БАП | 12840
технические характеристики
Потребляемая мощность в номинальном режиме, Вт | 32
Напряжение питающей сети, В | 198 - 264 АС
Частота питающей сети, Гц | 47-63
Коэффициент мощности (cos φ), не менее | 0.95
Класс защиты от поражения электрическим током | I
Производитель светодиодов | Osram
Световой поток светильника (Та=25°С), Лм | 4440-4700 (см. Ies файл)
Световой поток в аварийном режиме, Лм | 600
Время работы в аварийном режиме, мин | 90
Цветовая температура, К | 3000, 4000, 5000
Индекс цветопередачи | Ra >80
Пульсации светового потока не более | 1%
Тип кривой силы света | 120˚
Температура эксплуатации, °C | от -40 до +40
Вид климатического исполнения | УХЛ3
Степень защиты от воздействия окружающей среды | IP65
Корпус светильника | АБС пластик
Материал рассеивателя | опаловый/прозрачный полимер
Крепление | накладное
Габаритные размеры светильника,мм | 1260х135х105
Масса светильника не более,кг | 2.5
Ресурс работы светильника, ч не менее | 100000
Заводская гарантия на светильник | 5 лет / с БАП 3 года
Светильник i-lux 39 F PRO | 39 Вт, до 5780 Лм, 1260х135х105 мм, 5 лет |  | 7050
Светильник i-lux 39 F PRO 5780-508-W-Д IP65 Г5 | арт. 331-039-5714-23 | Диаграмма Д / Накладное / цветовая температура 5000К | 7050
Светильник i-lux 39 F PRO 5460-508-W-Д опал IP65 Г5 | арт. 331-039-5714-13 | Диаграмма Д опал / Накладное / цветовая температура 5000К | 7050
Светильник i-lux 39 F PRO 5780-508-W-Д IP65 Г3 БАП | арт. 331-039-5714-23A | Диаграмма Д / Накладное / цветовая температура 5000К / БАП | 15910
Светильник i-lux 39 F PRO 5460-508-W-Д опал IP65 Г3 БАП | арт. 331-039-5714-13A | Диаграмма Д опал / Накладное / цветовая температура 5000К / БАП | 15910
Светильник i-lux 39 F PRO 5780-408-W-Д IP65 Г5 | арт. 331-039-4714-23 | Диаграмма Д / Накладное / цветовая температура 4000К | 7050
Светильник i-lux 39 F PRO 5460-408-W-Д опал IP65 Г5 | арт. 331-039-4714-13 | Диаграмма Д опал / Накладное / цветовая температура 4000К | 7050
Светильник i-lux 39 F PRO 5780-408-W-Д IP65 Г3 БАП | арт. 331-039-4714-23A | Диаграмма Д / Накладное / цветовая температура 4000К / БАП | 15910
Светильник i-lux 39 F PRO 5460-408-W-Д опал IP65 Г3 БАП | арт. 331-039-4714-13A | Диаграмма Д опал / Накладное / цветовая температура 4000К / БАП | 15910
Светильник i-lux 39 F PRO 5780-308-W-Д IP65 Г5 | арт. 331-039-3714-23 | Диаграмма Д / Накладное / цветовая температура 3000К | 7050
Светильник i-lux 39 F PRO 5460-308-W-Д опал IP65 Г5 | арт. 331-039-3714-13 | Диаграмма Д опал / Накладное / цветовая температура 3000К | 7050
Светильник i-lux 39 F PRO 5780-308-W-Д IP65 Г3 БАП | арт. 331-039-3714-23A | Диаграмма Д / Накладное / цветовая температура 3000К / БАП | 15910
Светильник i-lux 39 F PRO 5460-308-W-Д опал IP65 Г3 БАП | арт. 331-039-3714-13A | Диаграмма Д опал / Накладное / цветовая температура 3000К / БАП | 15910
технические характеристики
Потребляемая мощность в номинальном режиме, Вт | 39
Напряжение питающей сети, В | 198 - 264 АС
Частота питающей сети, Гц | 47-63
Коэффициент мощности (cos φ), не менее | 0.95
Класс защиты от поражения электрическим током | I
Производитель светодиодов | Osram
Световой поток светильника (Та=25°С), Лм | 5460-5780 (см. Ies файл)
Световой поток в аварийном режиме, Лм | 740
Время работы в аварийном режиме, мин | 90
Цветовая температура, К | 3000, 4000, 5000
Индекс цветопередачи | Ra >80
Пульсации светового потока не более | 1%
Тип кривой силы света | 120˚
Температура эксплуатации, °C | от -40 до +40
Вид климатического исполнения | УХЛ3
Степень защиты от воздействия окружающей среды | IP65
Корпус светильника | АБС пластик
Материал рассеивателя | опаловый/прозрачный полимер
Крепление | накладное
Габаритные размеры светильника,мм | 1260х135х105
Масса светильника не более,кг | 2.5
Ресурс работы светильника, ч не менее | 100000
Заводская гарантия на светильник | 5 лет / с БАП 3 года
Расширенная гарантия до 7 лет |  |  | +5%
Справочная информация по наименованиям линз для i-lux M:
К15
Справочная информация по наименованиям линз для i-lux MD:
Диаграмма Д Г60 | Г60 Г90 | Г60х90
Справочная информация по наименованиям линз для i-lux BM, BK, HB
K20 Г60 | Г60 Г90 | Г60х70

## Прожекторы
Прайс-лист ООО "Рэйлюкс" 420059, Россия, Республика Татарстан, Казань, ул. Роторная 1, 8 (843) 253-31-23 info@raylux.ru / www.raylux.ru |  | Главная страница'!R1C1 | БЦ
УЛИЧНЫЕ ПРОЖЕКТОРА P-lux M CRI70 (до 130 лм/Вт)
ПРОЖЕКТОРА P-lux M CRI70 (до 130 лм/Вт)
Светильник P-lux 29 M | 29 Вт, до 3380 Лм, 5 лет | цена от | 11250
Светильник P-lux 29 M 3380-507-P1-К15 IP67 Г5 | арт. 411-029-5226-41 | Оптика 15° / Поворотное / цветовая температура 5000К | 11250
Светильник P-lux 29 M 3380-507-P2-К15 IP67 Г5 | арт. 411-029-5026-41 | Оптика 15° /Поворотное лира / цветовая температура 5000К | 11510
технические характеристики
Потребляемая мощность в номинальном режиме, Вт | 29
Драйвер | MEAN WELL
Напряжение питающей сети, В | 100 -305 АС
Частота питающей сети, Гц | 47-63
Коэффициент мощности (cos φ), не менее | 0.95
Класс защиты от поражения электрическим током | I
Производитель светодиодов | Seoul
Световой поток светильника 15 градусов (Та=25°С), Лм | 3380
Цветовая температура, К | 4000, 5000
Индекс цветопередачи | Ra >70
Пульсации светового потока не более | 1%
Тип кривой силы света | 15
Температура эксплуатации, °C | от -60 до +40
Вид климатического исполнения | УХЛ1
Степень защиты от воздействия окружающей среды | Оптика - IP67
Корпус светильника | анодированный алюминевый профиль
Материал рассеивателя | мультилинза ПММА
Герметичный разъём питания IP68 | Есть
Крепление | поворотное-P1, поворотное лира-Р2
Габаритные размеры с поворотным креплением (P1) ДхШхВ, мм | 254х87х162
Габаритные размеры с поворотным лира креплением (P2) ДхШхВ, мм | 251х87х195
Масса светильника не более,кг | 1.7
Ресурс работы светильника, ч не менее | 100000
Заводская гарантия на светильник | 5 лет
Светильник P-lux 38 M | 38 Вт, до 4490 Лм, 5 лет | цена от | 11250
Светильник P-lux 38 M 4490-507-P1-К15 IP67 Г5 | арт. 411-038-5226-41 | Оптика 15° / Поворотное / цветовая температура 5000К | 11250
Светильник P-lux 38 M 4490-507-P2-К15 IP67 Г5 | арт. 411-038-5026-41 | Оптика 15° /Поворотное лира / цветовая температура 5000К | 11510
технические характеристики
Потребляемая мощность в номинальном режиме, Вт | 38
Драйвер | MEAN WELL
Напряжение питающей сети, В | 100 - 305 АС
Частота питающей сети, Гц | 47-63
Коэффициент мощности (cos φ), не менее | 0.95
Класс защиты от поражения электрическим током | I
Производитель светодиодов | Seoul
Световой поток светильника 15 градусов (Та=25°С), Лм | 4490
Цветовая температура, К | 4000, 5000
Индекс цветопередачи | Ra >70
Пульсации светового потока не более | 1%
Тип кривой силы света | 15°
Температура эксплуатации, °C | от -60 до +40
Вид климатического исполнения | УХЛ1
Степень защиты от воздействия окружающей среды | Оптика - IP67
Корпус светильника | анодированный алюминевый профиль
Материал рассеивателя | мультилинза ПММА
Герметичный разъём питания IP68 | Есть
Крепление | поворотное-P1, поворотное лира-Р2
Габаритные размеры с поворотным креплением (P1) ДхШхВ, мм | 254х87х162
Габаритные размеры с поворотным лира креплением (P2) ДхШхВ, мм | 251х87х195
Масса светильника не более,кг | 1.7
Ресурс работы светильника, ч не менее | 100000
Заводская гарантия на светильник | 5 лет
Светильник P-lux 55 M | 55 Вт, до 6760 Лм, 5 лет | цена от | 13780
Светильник P-lux 55 M 6760-507-P1-К15 IP67 Г5 | арт. 411-055-5226-41 | Оптика 15° / Поворотное / цветовая температура 5000К | 13780
Светильник P-lux 55 M 6760-507-P2-К15 IP67 Г5 | арт. 411-055-5026-41 | Оптика 15° /Поворотное лира / цветовая температура 5000К | 14040
технические характеристики
Потребляемая мощность в номинальном режиме, Вт | 55
Драйвер | MEAN WELL
Напряжение питающей сети, В | 100 - 305 АС
Частота питающей сети, Гц | 47-63
Коэффициент мощности (cos φ), не менее | 0.95
Класс защиты от поражения электрическим током | I
Производитель светодиодов | Seoul
Световой поток светильника 15 градусов (Та=25°С), Лм | 6760
Цветовая температура, К | 4000, 5000
Индекс цветопередачи | Ra >70
Пульсации светового потока не более | 1%
Тип кривой силы света | 15°
Температура эксплуатации, °C | от -60 до +40
Вид климатического исполнения | УХЛ1
Степень защиты от воздействия окружающей среды | Оптика - IP67
Корпус светильника | анодированный алюминевый профиль
Материал рассеивателя | мультилинза ПММА
Герметичный разъём питания IP68 | Есть
Крепление | поворотное-P1, поворотное лира-Р2
Габаритные размеры с поворотным креплением (P1) ДхШхВ, мм | 394х87х162
Габаритные размеры с поворотным лира креплением (P2) ДхШхВ, мм | 391х87х195
Масса светильника не более,кг | 2.1
Ресурс работы светильника, ч не менее | 100000
Заводская гарантия на светильник | 5 лет
Светильник P-lux 64 M | 64 Вт, до 7890 Лм, 5 лет | цена от | 14930
Светильник P-lux 64 M 7890-507-P1-К15 IP67 Г5 | арт. 411-064-5226-41 | Оптика 15° / Поворотное / цветовая температура 5000К | 14930
Светильник P-lux 64 M 7890-507-P2-К15 IP67 Г5 | арт. 411-064-5026-41 | Оптика 15° /Поворотное лира / цветовая температура 5000К | 15190
технические характеристики
Потребляемая мощность в номинальном режиме, Вт | 64
Драйвер | MEAN WELL
Напряжение питающей сети, В | 100 - 305 АС
Частота питающей сети, Гц | 47-63
Коэффициент мощности (cos φ), не менее | 0.95
Класс защиты от поражения электрическим током | I
Производитель светодиодов | Seoul
Световой поток светильника 15 градусов (Та=25°С), Лм | 7890
Цветовая температура, К | 4000, 5000
Индекс цветопередачи | Ra >70
Пульсации светового потока не более | 1%
Тип кривой силы света | 15°
Температура эксплуатации, °C | от -60 до +40
Вид климатического исполнения | УХЛ1
Степень защиты от воздействия окружающей среды | Оптика - IP67
Корпус светильника | анодированный алюминевый профиль
Материал рассеивателя | мультилинза ПММА
Герметичный разъём питания IP68 | Есть
Крепление | поворотное-P1, поворотное лира-Р2
Габаритные размеры с поворотным креплением (P1) ДхШхВ, мм | 394х87х162
Габаритные размеры с поворотным лира креплением (P2) ДхШхВ, мм | 391х87х195
Масса светильника не более,кг | 2.1
Ресурс работы светильника, ч не менее | 100000
Заводская гарантия на светильник | 5 лет
Светильник P-lux 82 M | 82 Вт, до 10140 Лм, 5 лет | цена от | 17550
Светильник P-lux 82 M 10140-507-P1-К15 IP67 Г5 | арт. 411-082-5226-41 | Оптика 15° / Поворотное / цветовая температура 5000К | 17550
Светильник P-lux 82 M 10140-507-P2-К15 IP67 Г5 | арт. 411-082-5026-41 | Оптика 15° /Поворотное лира / цветовая температура 5000К | 18230
технические характеристики
Потребляемая мощность в номинальном режиме, Вт | 82
Драйвер | MEAN WELL
Напряжение питающей сети, В | 100 - 305 АС
Частота питающей сети, Гц | 47-63
Коэффициент мощности (cos φ), не менее | 0.95
Класс защиты от поражения электрическим током | I
Производитель светодиодов | Seoul
Световой поток светильника 15 градусов (Та=25°С), Лм | 10140
Цветовая температура, К | 4000, 5000
Индекс цветопередачи | Ra >70
Пульсации светового потока не более | 1%
Тип кривой силы света | 15°
Температура эксплуатации, °C | от -60 до +40
Вид климатического исполнения | УХЛ1
Степень защиты от воздействия окружающей среды | Оптика - IP67
Корпус светильника | анодированный алюминевый профиль
Материал рассеивателя | мультилинза ПММА
Герметичный разъём питания IP68 | Есть
Крепление | поворотное-P1, поворотное лира-Р2
Габаритные размеры с поворотным креплением (P1) ДхШхВ, мм | 584х87х162
Габаритные размеры с поворотным лира креплением (P2) ДхШхВ, мм | 581х87х195
Масса светильника не более,кг | 3.2
Ресурс работы светильника, ч не менее | 100000
Заводская гарантия на светильник | 5 лет
ПРОЖЕКТОРА P-lux M2 CRI70 (до 130 лм/Вт)
Светильник P-lux 109 M2 | 109 Вт, до 13520 Лм, 5 лет | цена от | 22030
Светильник P-lux 109 M2 13520-507-P1-К15 IP67 Г5 | арт. 412-109-5226-41 | Оптика 15° / Поворотное / цветовая температура 5000К | 22030
Светильник P-lux 109 M2 13520-507-P2-К15 IP67 Г5 | арт. 412-109-5026-41 | Оптика 15° /Поворотное лира / цветовая температура 5000К | 22400
технические характеристики
Потребляемая мощность в номинальном режиме, Вт | 109
Драйвер | MEAN WELL
Напряжение питающей сети, В | 100 - 305 АС
Частота питающей сети, Гц | 47-63
Коэффициент мощности (cos φ), не менее | 0.95
Класс защиты от поражения электрическим током | I
Производитель светодиодов | Seoul
Световой поток светильника 15 градусов (Та=25°С), Лм | 13520
Цветовая температура, К | 4000, 5000
Индекс цветопередачи | Ra >70
Пульсации светового потока не более | 1%
Тип кривой силы света | 15°
Температура эксплуатации, °C | от -60 до +40
Вид климатического исполнения | УХЛ1
Степень защиты от воздействия окружающей среды | Оптика - IP67
Корпус светильника | анодированный алюминевый профиль
Материал рассеивателя | мультилинза ПММА
Герметичный разъём питания IP68 | Есть
Крепление | поворотное-P1, поворотное лира-Р2
Габаритные размеры с поворотным креплением (P1) ДхШхВ, мм | 395х184х218
Габаритные размеры с поворотным лира креплением (P2) ДхШхВ, мм | 391х184х261
Масса светильника не более,кг | 4.7
Ресурс работы светильника, ч не менее | 100000
Заводская гарантия на светильник | 5 лет
Светильник P-lux 128 M2 | 128 Вт, до 15780 Лм, 5 лет | цена от | 27180
Светильник P-lux 128 M2 15780-507-P1-К15 IP67 Г5 | арт. 412-128-5226-41 | Оптика 15° / Поворотное / цветовая температура 5000К | 27180
Светильник P-lux 128 M2 15780-507-P2-К15 IP67 Г5 | арт. 412-128-5026-41 | Оптика 15° /Поворотное лира / цветовая температура 5000К | 27860
технические характеристики
Потребляемая мощность в номинальном режиме, Вт | 128
Драйвер | MEAN WELL
Напряжение питающей сети, В | 100 - 305 АС
Частота питающей сети, Гц | 47-63
Коэффициент мощности (cos φ), не менее | 0.95
Класс защиты от поражения электрическим током | I
Производитель светодиодов | Seoul
Световой поток светильника 15 градусов (Та=25°С), Лм | 15780
Цветовая температура, К | 4000, 5000
Индекс цветопередачи | Ra >70
Пульсации светового потока не более | 1%
Тип кривой силы света | 15°
Температура эксплуатации, °C | от -60 до +40
Вид климатического исполнения | УХЛ1
Степень защиты от воздействия окружающей среды | Оптика - IP67
Корпус светильника | анодированный алюминевый профиль
Материал рассеивателя | мультилинза ПММА
Герметичный разъём питания IP68 | Есть
Крепление | поворотное-P1, поворотное лира-Р2
Габаритные размеры с поворотным креплением (P1) ДхШхВ, мм | 585х184х218
Габаритные размеры с поворотным лира креплением (P2) ДхШхВ, мм | 581х184х261
Масса светильника не более,кг | 5.4
Ресурс работы светильника, ч не менее | 100000
Заводская гарантия на светильник | 5 лет
Светильник P-lux 164 M2 | 164 Вт, до 20280 Лм, 5 лет | цена от | 28020
Светильник P-lux 164 M2 20280-507-P1-К15 IP67 Г5 | арт. 412-164-5226-41 | Оптика 15° / Поворотное / цветовая температура 5000К | 28020
Светильник P-lux 164 M2 20280-507-P2-К15 IP67 Г5 | арт. 412-164-5026-41 | Оптика 15° /Поворотное лира / цветовая температура 5000К | 28700
технические характеристики
Потребляемая мощность в номинальном режиме, Вт | 164
Драйвер | MEAN WELL
Напряжение питающей сети, В | 100 - 305 АС
Частота питающей сети, Гц | 47-63
Коэффициент мощности (cos φ), не менее | 0.95
Класс защиты от поражения электрическим током | I
Производитель светодиодов | Seoul
Световой поток светильника 15 градусов (Та=25°С), Лм | 20280
Цветовая температура, К | 4000, 5000
Индекс цветопередачи | Ra >70
Пульсации светового потока не более | 1%
Тип кривой силы света | 15°
Температура эксплуатации, °C | от -60 до +40
Вид климатического исполнения | УХЛ1
Степень защиты от воздействия окружающей среды | Оптика - IP67
Корпус светильника | анодированный алюминевый профиль
Материал рассеивателя | мультилинза ПММА
Герметичный разъём питания IP68 | Есть
Крепление | поворотное-P1, поворотное лира-Р2
Габаритные размеры с поворотным креплением (P1) ДхШхВ, мм | 585х184х218
Габаритные размеры с поворотным лира креплением (P2) ДхШхВ, мм | 581х184х261
Масса светильника не более,кг | 5.7
Ресурс работы светильника, ч не менее | 100000
Заводская гарантия на светильник | 5 лет
Светильник P-lux 218 M2 | 218 Вт, до 28240 Лм, 5 лет | цена от | 34820
Светильник P-lux 218 M2 28240-507-P1-К15 IP67 Г5 | арт. 412-218-5226-41 | Оптика 15° / Поворотное / цветовая температура 5000К | 34820
технические характеристики
Потребляемая мощность в номинальном режиме, Вт | 218
Драйвер | MEAN WELL
Напряжение питающей сети, В | 100 - 305 АС
Частота питающей сети, Гц | 47-63
Коэффициент мощности (cos φ), не менее | 0.95
Класс защиты от поражения электрическим током | I
Производитель светодиодов | Seoul
Световой поток светильника 15 градусов (Та=25°С), Лм | 27050
Цветовая температура, К | 4000, 5000
Индекс цветопередачи | Ra >70
Пульсации светового потока не более | 1%
Тип кривой силы света | 15°
Температура эксплуатации, °C | от -60 до +40
Вид климатического исполнения | УХЛ1
Степень защиты от воздействия окружающей среды | Оптика - IP67
Корпус светильника | анодированный алюминевый профиль
Материал рассеивателя | мультилинза ПММА
Герметичный разъём питания IP68 | Есть
Крепление | поворотное-P1
Габаритные размеры с поворотным креплением (P1) ДхШхВ, мм | 765х184х218
Масса светильника не более,кг | 7.2
Ресурс работы светильника, ч не менее | 100000
Заводская гарантия на светильник | 5 лет
ПРОЖЕКТОРА P-lux M3 CRI70 (до 130 лм/Вт)
Светильник P-lux 164 M3 | 164 Вт, до 20280 Лм, 5 лет | цена от | 31970
Светильник P-lux 164 M3 20280-507-P3-К15 IP67 Г5 | арт. 413-164-5026-41 | Оптика 15° / Поворотное лира / цветовая температура 5000К | 31970
технические характеристики
Потребляемая мощность в номинальном режиме, Вт | 164
Драйвер | MEAN WELL
Напряжение питающей сети, В | 100 - 305 АС
Частота питающей сети, Гц | 47-63
Коэффициент мощности (cos φ), не менее | 0.95
Класс защиты от поражения электрическим током | I
Производитель светодиодов | Seoul
Световой поток светильника 15 градусов (Та=25°С), Лм | 20280
Цветовая температура, К | 4000, 5000
Индекс цветопередачи | Ra >70
Пульсации светового потока не более | 1%
Тип кривой силы света | 15°
Температура эксплуатации, °C | от -60 до +40
Вид климатического исполнения | УХЛ1
Степень защиты от воздействия окружающей среды | Оптика - IP67
Корпус светильника | анодированный алюминевый профиль
Материал рассеивателя | мультилинза ПММА
Герметичный разъём питания IP68 | Есть
Крепление | поворотное лира-P3
Габаритные размеры с поворотным лира креплением (P3) ДхШхВ, мм | 390x301x214
Масса светильника не более,кг | 7.5
Ресурс работы светильника, ч не менее | 100000
Заводская гарантия на светильник | 5 лет
Светильник P-lux 192 M3 | 192 Вт, до 24720 Лм, 5 лет | цена от | 38130
Светильник P-lux 192 M3 24720-507-P3-К15 IP67 Г5 | арт. 413-192-5026-41 | Оптика 15° / Поворотное лира / цветовая температура 5000К | 38130
технические характеристики
Потребляемая мощность в номинальном режиме, Вт | 192
Драйвер | MEAN WELL
Напряжение питающей сети, В | 100 - 305 АС
Частота питающей сети, Гц | 47-63
Коэффициент мощности (cos φ), не менее | 0.95
Класс защиты от поражения электрическим током | I
Производитель светодиодов | Seoul
Световой поток светильника 15 градусов (Та=25°С), Лм | 23720
Цветовая температура, К | 4000, 5000
Индекс цветопередачи | Ra >70
Пульсации светового потока не более | 1%
Тип кривой силы света | 15°
Температура эксплуатации, °C | от -60 до +40
Вид климатического исполнения | УХЛ1
Степень защиты от воздействия окружающей среды | Оптика - IP67
Корпус светильника | анодированный алюминевый профиль
Материал рассеивателя | мультилинза ПММА
Герметичный разъём питания IP68 | Есть
Крепление | поворотное лира-P3
Габаритные размеры с поворотным лира креплением (P3) ДхШхВ, мм | 580x301x214
Масса светильника не более,кг | 9.2
Ресурс работы светильника, ч не менее | 100000
Заводская гарантия на светильник | 5 лет
Светильник P-lux 246 M3 | 246 Вт, до 30420 Лм, 5 лет | цена от | 42940
Светильник P-lux 246 M3 30420-507-P3-К15 IP67 Г5 | арт. 413-246-5026-41 | Оптика 15° / Поворотное лира / цветовая температура 5000К | 42940
технические характеристики
Потребляемая мощность в номинальном режиме, Вт | 246
Драйвер | MEAN WELL
Напряжение питающей сети, В | 100 - 305 АС
Частота питающей сети, Гц | 47-63
Коэффициент мощности (cos φ), не менее | 0.95
Класс защиты от поражения электрическим током | I
Производитель светодиодов | Seoul
Световой поток светильника 15 градусов (Та=25°С), Лм | 30420
Цветовая температура, К | 4000, 5000
Индекс цветопередачи | Ra >70
Пульсации светового потока не более | 1%
Тип кривой силы света | 15°
Температура эксплуатации, °C | от -60 до +40
Вид климатического исполнения | УХЛ1
Степень защиты от воздействия окружающей среды | Оптика - IP67
Корпус светильника | анодированный алюминевый профиль
Материал рассеивателя | мультилинза ПММА
Герметичный разъём питания IP68 | Есть
Крепление | поворотное лира-P3
Габаритные размеры с поворотным лира креплением (P3) ДхШхВ, мм | 580x301x214
Масса светильника не более,кг | 9.3
Ресурс работы светильника, ч не менее | 100000
Заводская гарантия на светильник | 5 лет
Светильник P-lux 326 M3 | 326 Вт, до 40570 Лм, 5 лет | цена от | 56300
Светильник P-lux 326 M3 40570-507-P3-К15 IP67 Г5 | арт. 413-326-5026-41 | Оптика 15° / Поворотное лира / цветовая температура 5000К | 56300
технические характеристики
Потребляемая мощность в номинальном режиме, Вт | 326
Драйвер | MEAN WELL
Напряжение питающей сети, В | 100 - 305 АС
Частота питающей сети, Гц | 47-63
Коэффициент мощности (cos φ), не менее | 0.95
Класс защиты от поражения электрическим током | I
Производитель светодиодов | Seoul
Световой поток светильника 15 градусов (Та=25°С), Лм | 40570
Цветовая температура, К | 4000, 5000
Индекс цветопередачи | Ra >70
Пульсации светового потока не более | 1%
Тип кривой силы света | 15°
Температура эксплуатации, °C | от -60 до +40
Вид климатического исполнения | УХЛ1
Степень защиты от воздействия окружающей среды | Оптика - IP67
Корпус светильника | анодированный алюминевый профиль
Материал рассеивателя | мультилинза ПММА
Герметичный разъём питания IP68 | Есть
Крепление | поворотное лира-P3
Габаритные размеры с поворотным лира креплением (P3) ДхШхВ, мм | 760x301x214
Масса светильника не более,кг | 12.8
Ресурс работы светильника, ч не менее | 100000
Заводская гарантия на светильник | 5 лет
ПРОЖЕКТОРА P-lux M4 CRI70 (до 130 лм/Вт)
Светильник P-lux 218 M4 | 218 Вт, до 27040 Лм, 5 лет | цена от | 41300
Светильник P-lux 218 M4 27040-507-P3-К15 IP67 Г5 | арт. 414-218-5026-41 | Оптика 15° / Поворотное лира / цветовая температура 5000К | 41300
технические характеристики
Потребляемая мощность в номинальном режиме, Вт | 218
Драйвер | MEAN WELL
Напряжение питающей сети, В | 100 - 305 АС
Частота питающей сети, Гц | 47-63
Коэффициент мощности (cos φ), не менее | 0.95
Класс защиты от поражения электрическим током | I
Производитель светодиодов | Seoul
Световой поток светильника 15 градусов (Та=25°С), Лм | 27040
Цветовая температура, К | 4000, 5000
Индекс цветопередачи | Ra >70
Пульсации светового потока не более | 1%
Тип кривой силы света | 15°
Температура эксплуатации, °C | от -60 до +40
Вид климатического исполнения | УХЛ1
Степень защиты от воздействия окружающей среды | Оптика - IP67
Корпус светильника | анодированный алюминевый профиль
Материал рассеивателя | мультилинза ПММА
Герметичный разъём питания IP68 | Есть
Крепление | поворотное лира-P3
Габаритные размеры с поворотным лира креплением (P3) ДхШхВ, мм | 390x397x282
Масса светильника не более,кг | 8.7
Ресурс работы светильника, ч не менее | 100000
Заводская гарантия на светильник | 5 лет
Светильник P-lux 326 M4 | 326 Вт, до 40270 Лм, 5 лет | цена от | 58630
Светильник P-lux 326 M4 40270-507-P3-К15 IP67 Г5 | арт. 414-326-5026-41 | Оптика 15° / Поворотное лира / цветовая температура 5000К | 58630
технические характеристики
Потребляемая мощность в номинальном режиме, Вт | 326
Драйвер | MEAN WELL
Напряжение питающей сети, В | 100 - 305 АС
Частота питающей сети, Гц | 47-63
Коэффициент мощности (cos φ), не менее | 0.95
Класс защиты от поражения электрическим током | I
Производитель светодиодов | Seoul
Световой поток светильника 15 градусов (Та=25°С), Лм | 40270
Цветовая температура, К | 4000, 5000
Индекс цветопередачи | Ra >70
Пульсации светового потока не более | 1%
Тип кривой силы света | 15°
Температура эксплуатации, °C | от -60 до +40
Вид климатического исполнения | УХЛ1
Степень защиты от воздействия окружающей среды | Оптика - IP67
Корпус светильника | анодированный алюминевый профиль
Материал рассеивателя | мультилинза ПММА
Герметичный разъём питания IP68 | Есть
Крепление | поворотное лира-P3
Габаритные размеры с поворотным лира креплением (P3) ДхШхВ, мм | 580x397x282
Масса светильника не более,кг | 13
Ресурс работы светильника, ч не менее | 100000
Заводская гарантия на светильник | 5 лет
Светильник P-lux 430 M4 | 430 Вт, до 51290 Лм, 5 лет | цена от | 72040
Светильник P-lux 430 M4 51290-507-P3-К15 IP67 Г5 | арт. 414-430-5026-41 | Оптика 15° / Поворотное лира / цветовая температура 5000К | 72040
технические характеристики
Потребляемая мощность в номинальном режиме, Вт | 430
Драйвер | MEAN WELL
Напряжение питающей сети, В | 100 - 305 АС
Частота питающей сети, Гц | 47-63
Коэффициент мощности (cos φ), не менее | 0.95
Класс защиты от поражения электрическим током | I
Производитель светодиодов | Seoul
Световой поток светильника 15 градусов (Та=25°С), Лм | 51290
Цветовая температура, К | 4000, 5000
Индекс цветопередачи | Ra >70
Пульсации светового потока не более | 1%
Тип кривой силы света | 15°
Температура эксплуатации, °C | от -60 до +40
Вид климатического исполнения | УХЛ1
Степень защиты от воздействия окружающей среды | Оптика - IP67
Корпус светильника | анодированный алюминевый профиль
Материал рассеивателя | мультилинза ПММА
Герметичный разъём питания IP68 | Есть
Крепление | поворотное лира-P3
Габаритные размеры с поворотным лира креплением (P3) ДхШхВ, мм | 760x397x282
Масса светильника не более,кг | 15.5
Ресурс работы светильника, ч не менее | 100000
Заводская гарантия на светильник | 5 лет
Блок аварийного питания (БАП)* (гарантия на светильник 3 года) |  |  | 9590
Время работы 3 часа. Первый час потребление 7Вт и св. поток 1375 лм. Второй и третий часы потребление 4Вт и св. поток 810 лм.
* В моделях с длиной светильника менее 500мм, увеличивается длина до 500мм. БАП находится внутри профиля светильника.
Выносной блок аварийного питания (БАП)** (гарантия на светильник 3 года) |  |  | 10250
Время работы 3 часа. Первый час потребление 7Вт и св. поток 1375 лм. Второй и третий часы потребление 4Вт и св. поток 810 лм.
** Выносной БАП устанавливается в отдельный профиль размерами 300х40х59
Выносной драйвер для высоких температур до +65° |  |  | 1290
Предназначен для работы при окружающей температуре до +65°, драйвер устанавливается на специальную пластину, находится снаружи светильника.
Диммируемый драйвер MeanWell XLG по протоколу 0-10V (+ к базовой цене) |  |  | 1100
Покраска профиля по палитре RAL
Покраска профиля с торцевыми крышками по палитре (за 1 метр одного модуля) (Дополнительная маркировка FULL RALxxxx) |  |  | 1430
Покраска только торцевых крышек с креплением по палитре (Дополнительная маркировка RALxxxx) |  |  | 440
Крепления для светильников P-lux M
Поворотное P-lux M (Тип P1) |  |  | 0
Поворотное P-lux M2 (Тип P1) |  |  | 0
Поворотная лира P-lux M (Тип P2) / 29 Вт, 38 Вт, 55 Вт, 64 Вт |  |  | 260
Поворотная лира P-lux M (Тип P2) / 82 Вт |  |  | 680
Поворотная лира P-lux M2 (Тип P2) / 109 Вт |  |  | 370
Поворотная лира P-lux M2 (Тип P2) / 128 Вт, 164 Вт |  |  | 680
УЛИЧНЫЕ ПРОЖЕКТОРА P-lux MD CRI70 (до 160 лм/Вт)
ПРОЖЕКТОРА P-lux MD CRI70 (до 160 лм/Вт)
Светильник P-lux 21 MD | 21 Вт, до 3290 Лм, 5 лет | цена от | 10710
Светильник P-lux 21 MD 3170-507-P1-Г30 IP67 Г5 | арт. 421-021-5246-41 | Оптика 30° / Поворотное / цветовая температура 5000К | 10710
Светильник P-lux 21 MD 3290-507-P1-Г60 IP67 Г5 | арт. 421-021-5256-41 | Оптика 60° / Поворотное / цветовая температура 5000К | 10710
Светильник P-lux 21 MD 3290-507-P1-Г90 IP67 Г5 | арт. 421-021-5266-41 | Оптика 90° / Поворотное / цветовая температура 5000К | 10710
Светильник P-lux 21 MD 3220-507-P1-Г30х90 IP67 Г5 | арт. 421-021-5286-41 | Оптика 30х90° / Поворотное / цветовая температура 5000К | 10710
Светильник P-lux 21 MD 3170-507-P2-Г30 IP67 Г5 | арт. 421-021-5046-41 | Оптика 30° /Поворотное лира / цветовая температура 5000К | 10970
Светильник P-lux 21 MD 3290-507-P2-Г60 IP67 Г5 | арт. 421-021-5056-41 | Оптика 60° /Поворотное лира / цветовая температура 5000К | 10970
Светильник P-lux 21 MD 3290-507-P2-Г90 IP67 Г5 | арт. 421-021-5066-41 | Оптика 90° /Поворотное лира / цветовая температура 5000К | 10970
Светильник P-lux 21 MD 3220-507-P2-Г30х90 IP67 Г5 | арт. 421-021-5086-41 | Оптика 30х90° /Поворотное лира / цветовая температура 5000К | 10970
технические характеристики
Потребляемая мощность в номинальном режиме, Вт | 21
Драйвер | MEAN WELL
Напряжение питающей сети, В | 100 - 305 АС
Частота питающей сети, Гц | 47-63
Коэффициент мощности (cos φ), не менее | 0.95
Класс защиты от поражения электрическим током | I
Производитель светодиодов | Seoul
Световой поток светильника 60 градусов (Та=25°С), Лм | 3290
Световой поток светильника 90 градусов (Та=25°С), Лм | 3290
Световой поток светильника 30х90 град (Та=25°С), Лм | 3220
Цветовая температура, К | 4000, 5000
Индекс цветопередачи | Ra >70
Пульсации светового потока не более | 1%
Тип кривой силы света | 30°, 60°, 90°, 30х90°
Температура эксплуатации, °C | от -60 до +40
Вид климатического исполнения | УХЛ1
Степень защиты от воздействия окружающей среды | Оптика - IP67
Корпус светильника | анодированный алюминевый профиль
Материал рассеивателя | мультилинза ПММА
Герметичный разъём питания IP68 | Есть
Крепление | поворотное-P1, поворотное лира-Р2
Габаритные размеры с поворотным креплением (P1) ДхШхВ, мм | 234х87х162
Габаритные размеры с поворотным лира креплением (P2) ДхШхВ, мм | 231х87х195
Масса светильника не более,кг | 1.5
Ресурс работы светильника, ч не менее | 100000
Заводская гарантия на светильник | 5 лет
Светильник P-lux 29 MD | 29 Вт, до 4480 Лм, 5 лет | цена от | 10710
Светильник P-lux 29 MD 4310-507-P1-Г30 IP67 Г5 | арт. 421-029-5246-41 | Оптика 30° / Поворотное / цветовая температура 5000К | 10710
Светильник P-lux 29 MD 4480-507-P1-Г60 IP67 Г5 | арт. 421-029-5256-41 | Оптика 60° / Поворотное / цветовая температура 5000К | 10710
Светильник P-lux 29 MD 4480-507-P1-Г90 IP67 Г5 | арт. 421-029-5266-41 | Оптика 90° / Поворотное / цветовая температура 5000К | 10710
Светильник P-lux 29 MD 4380-507-P1-Г30х90 IP67 Г5 | арт. 421-029-5286-41 | Оптика 30х90° / Поворотное / цветовая температура 5000К | 10710
Светильник P-lux 29 MD 4310-507-P2-Г30 IP67 Г5 | арт. 421-029-5046-41 | Оптика 30° /Поворотное лира / цветовая температура 5000К | 10970
Светильник P-lux 29 MD 4480-507-P2-Г60 IP67 Г5 | арт. 421-029-5056-41 | Оптика 60° /Поворотное лира / цветовая температура 5000К | 10970
Светильник P-lux 29 MD 4480-507-P2-Г90 IP67 Г5 | арт. 421-029-5066-41 | Оптика 90° /Поворотное лира / цветовая температура 5000К | 10970
Светильник P-lux 29 MD 4380-507-P2-Г30х90 IP67 Г5 | арт. 421-029-5086-41 | Оптика 30х90° /Поворотное лира / цветовая температура 5000К | 10970
технические характеристики
Потребляемая мощность в номинальном режиме, Вт | 29
Драйвер | MEAN WELL
Напряжение питающей сети, В | 100 - 305 АС
Частота питающей сети, Гц | 47-63
Коэффициент мощности (cos φ), не менее | 0.95
Класс защиты от поражения электрическим током | I
Производитель светодиодов | Seoul
Световой поток светильника 60 градусов (Та=25°С), Лм | 4480
Световой поток светильника 90 градусов (Та=25°С), Лм | 4480
Световой поток светильника 30х90 град (Та=25°С), Лм | 4380
Цветовая температура, К | 4000, 5000
Индекс цветопередачи | Ra >70
Пульсации светового потока не более | 1%
Тип кривой силы света | 30°, 60°, 90°, 30х90°
Температура эксплуатации, °C | от -60 до +40
Вид климатического исполнения | УХЛ1
Степень защиты от воздействия окружающей среды | Оптика - IP67
Корпус светильника | анодированный алюминевый профиль
Материал рассеивателя | мультилинза ПММА
Герметичный разъём питания IP68 | Есть
Крепление | поворотное-P1, поворотное лира-Р2
Габаритные размеры с поворотным креплением (P1) ДхШхВ, мм | 254х87х162
Габаритные размеры с поворотным лира креплением (P2) ДхШхВ, мм | 251х87х195
Масса светильника не более,кг | 1.7
Ресурс работы светильника, ч не менее | 100000
Заводская гарантия на светильник | 5 лет
Светильник P-lux 38 MD | 38 Вт, до 5650 Лм, 5 лет | цена от | 10710
Светильник P-lux 38 MD 5440-507-P1-Г30 IP67 Г5 | арт. 421-038-5246-41 | Оптика 30° / Поворотное / цветовая температура 5000К | 10710
Светильник P-lux 38 MD 5650-507-P1-Г60 IP67 Г5 | арт. 421-038-5256-41 | Оптика 60° / Поворотное / цветовая температура 5000К | 10710
Светильник P-lux 38 MD 5650-507-P1-Г90 IP67 Г5 | арт. 421-038-5266-41 | Оптика 90° / Поворотное / цветовая температура 5000К | 10710
Светильник P-lux 38 MD 5530-507-P1-Г30х90 IP67 Г5 | арт. 421-038-5286-41 | Оптика 30х90° / Поворотное / цветовая температура 5000К | 10710
Светильник P-lux 38 MD 5440-507-P2-Г30 IP67 Г5 | арт. 421-038-5046-41 | Оптика 30° /Поворотное лира / цветовая температура 5000К | 10970
Светильник P-lux 38 MD 5650-507-P2-Г60 IP67 Г5 | арт. 421-038-5056-41 | Оптика 60° /Поворотное лира / цветовая температура 5000К | 10970
Светильник P-lux 38 MD 5650-507-P2-Г90 IP67 Г5 | арт. 421-038-5066-41 | Оптика 90° /Поворотное лира / цветовая температура 5000К | 10970
Светильник P-lux 38 MD 5530-507-P2-Г30х90 IP67 Г5 | арт. 421-038-5086-41 | Оптика 30х90° /Поворотное лира / цветовая температура 5000К | 10970
технические характеристики
Потребляемая мощность в номинальном режиме, Вт | 38
Драйвер | MEAN WELL
Напряжение питающей сети, В | 100 - 305 АС
Частота питающей сети, Гц | 47-63
Коэффициент мощности (cos φ), не менее | 0.95
Класс защиты от поражения электрическим током | I
Производитель светодиодов | Seoul
Световой поток светильника 60 градусов (Та=25°С), Лм | 5650
Световой поток светильника 90 градусов (Та=25°С), Лм | 5650
Световой поток светильника 30х90 град (Та=25°С), Лм | 5530
Цветовая температура, К | 4000, 5000
Индекс цветопередачи | Ra >70
Пульсации светового потока не более | 1%
Тип кривой силы света | 30°, 60°, 90°, 30х90°
Температура эксплуатации, °C | от -60 до +40
Вид климатического исполнения | УХЛ1
Степень защиты от воздействия окружающей среды | Оптика - IP67
Корпус светильника | анодированный алюминевый профиль
Материал рассеивателя | мультилинза ПММА
Герметичный разъём питания IP68 | Есть
Крепление | поворотное-P1, поворотное лира-Р2
Габаритные размеры с поворотным креплением (P1) ДхШхВ, мм | 254х87х162
Габаритные размеры с поворотным лира креплением (P2) ДхШхВ, мм | 251х87х195
Масса светильника не более,кг | 1.7
Ресурс работы светильника, ч не менее | 100000
Заводская гарантия на светильник | 5 лет
Светильник P-lux 45 MD | 45 Вт, до 6460 Лм, 5 лет | цена от | 10990
Светильник P-lux 45 MD 6220-507-P1-Г30 IP67 Г5 | арт. 421-045-5246-41 | Оптика 30° / Поворотное / цветовая температура 5000К | 10990
Светильник P-lux 45 MD 6460-507-P1-Г60 IP67 Г5 | арт. 421-045-5256-41 | Оптика 60° / Поворотное / цветовая температура 5000К | 10990
Светильник P-lux 45 MD 6460-507-P1-Г90 IP67 Г5 | арт. 421-045-5266-41 | Оптика 90° / Поворотное / цветовая температура 5000К | 10990
Светильник P-lux 45 MD 6330-507-P1-Г30х100 IP67 Г5 | арт. 421-045-5286-41 | Оптика 30х90° / Поворотное / цветовая температура 5000К | 10990
Светильник P-lux 45 MD 6220-507-P2-Г30 IP67 Г5 | арт. 421-045-5046-41 | Оптика 30° /Поворотное лира / цветовая температура 5000К | 11250
Светильник P-lux 45 MD 6460-507-P2-Г60 IP67 Г5 | арт. 421-045-5056-41 | Оптика 60° /Поворотное лира / цветовая температура 5000К | 11250
Светильник P-lux 45 MD 6460-507-P2-Г90 IP67 Г5 | арт. 421-045-5066-41 | Оптика 90° /Поворотное лира / цветовая температура 5000К | 11250
Светильник P-lux 45 MD 6330-507-P2-Г30х90 IP67 Г5 | арт. 421-045-5086-41 | Оптика 30х90° /Поворотное лира / цветовая температура 5000К | 11250
технические характеристики
Потребляемая мощность в номинальном режиме, Вт | 45
Драйвер | MEAN WELL
Напряжение питающей сети, В | 100 - 305 АС
Частота питающей сети, Гц | 47-63
Коэффициент мощности (cos φ), не менее | 0.95
Класс защиты от поражения электрическим током | I
Производитель светодиодов | Seoul
Световой поток светильника 60 градусов (Та=25°С), Лм | 6460
Световой поток светильника 90 градусов (Та=25°С), Лм | 6460
Световой поток светильника 30х90 град (Та=25°С), Лм | 6330
Цветовая температура, К | 4000, 5000
Индекс цветопередачи | Ra >70
Пульсации светового потока не более | 1%
Тип кривой силы света | 30°, 60°, 90°, 30х90°
Температура эксплуатации, °C | от -60 до +40
Вид климатического исполнения | УХЛ1
Степень защиты от воздействия окружающей среды | Оптика - IP67
Корпус светильника | анодированный алюминевый профиль
Материал рассеивателя | мультилинза ПММА
Герметичный разъём питания IP68 | Есть
Крепление | поворотное-P1, поворотное лира-Р2
Габаритные размеры с поворотным креплением (P1) ДхШхВ, мм | 334х87х162
Габаритные размеры с поворотным лира креплением (P2) ДхШхВ, мм | 331х87х195
Масса светильника не более,кг | 1.8
Ресурс работы светильника, ч не менее | 100000
Заводская гарантия на светильник | 5 лет
Светильник P-lux 50 MD | 50 Вт, до 7030 Лм, 5 лет | цена от | 10990
Светильник P-lux 50 MD 6770-507-P1-Г30 IP67 Г5 | арт. 421-050-5246-41 | Оптика 30° / Поворотное / цветовая температура 5000К | 10990
Светильник P-lux 50 MD 7030-507-P1-Г60 IP67 Г5 | арт. 421-050-5256-41 | Оптика 60° / Поворотное / цветовая температура 5000К | 10990
Светильник P-lux 50 MD 7030-507-P1-Г90 IP67 Г5 | арт. 421-050-5266-41 | Оптика 90° / Поворотное / цветовая температура 5000К | 10990
Светильник P-lux 50 MD 6880-507-P1-Г30х90 IP67 Г5 | арт. 421-050-5286-41 | Оптика 30х90° / Поворотное / цветовая температура 5000К | 10990
Светильник P-lux 50 MD 6770-507-P2-Г30 IP67 Г5 | арт. 421-050-5046-41 | Оптика 30° /Поворотное лира / цветовая температура 5000К | 11250
Светильник P-lux 50 MD 7030-507-P2-Г60 IP67 Г5 | арт. 421-050-5056-41 | Оптика 60° /Поворотное лира / цветовая температура 5000К | 11250
Светильник P-lux 50 MD 7030-507-P2-Г90 IP67 Г5 | арт. 421-050-5066-41 | Оптика 90° /Поворотное лира / цветовая температура 5000К | 11250
Светильник P-lux 50 MD 6880-507-P2-Г30х90 IP67 Г5 | арт. 421-050-5086-41 | Оптика 30х90° /Поворотное лира / цветовая температура 5000К | 11250
технические характеристики
Потребляемая мощность в номинальном режиме, Вт | 50
Драйвер | MEAN WELL
Напряжение питающей сети, В | 100 - 305 АС
Частота питающей сети, Гц | 47-63
Коэффициент мощности (cos φ), не менее | 0.95
Класс защиты от поражения электрическим током | I
Производитель светодиодов | Seoul
Световой поток светильника 60 градусов (Та=25°С), Лм | 7030
Световой поток светильника 90 градусов (Та=25°С), Лм | 7030
Световой поток светильника 30х90 град (Та=25°С), Лм | 6880
Цветовая температура, К | 4000, 5000
Индекс цветопередачи | Ra >70
Пульсации светового потока не более | 1%
Тип кривой силы света | 30°, 60°, 90°, 30х90°
Температура эксплуатации, °C | от -60 до +40
Вид климатического исполнения | УХЛ1
Степень защиты от воздействия окружающей среды | Оптика - IP67
Корпус светильника | анодированный алюминевый профиль
Материал рассеивателя | мультилинза ПММА
Герметичный разъём питания IP68 | Есть
Крепление | поворотное-P1, поворотное лира-Р2
Габаритные размеры с поворотным креплением (P1) ДхШхВ, мм | 334х87х162
Габаритные размеры с поворотным лира креплением (P2) ДхШхВ, мм | 331х87х195
Масса светильника не более,кг | 1.8
Ресурс работы светильника, ч не менее | 100000
Заводская гарантия на светильник | 5 лет
Светильник P-lux 53 MD | 53 Вт, до 8510 Лм, 5 лет | цена от | 13120
Светильник P-lux 53 MD 8190-507-P1-Г30 IP67 Г5 | арт. 421-053-5246-41 | Оптика 30° / Поворотное / цветовая температура 5000К | 13120
Светильник P-lux 53 MD 8510-507-P1-Г60 IP67 Г5 | арт. 421-053-5256-41 | Оптика 60° / Поворотное / цветовая температура 5000К | 13120
Светильник P-lux 53 MD 8510-507-P1-Г90 IP67 Г5 | арт. 421-053-5266-41 | Оптика 90° / Поворотное / цветовая температура 5000К | 13120
Светильник P-lux 53 MD 8320-507-P1-Г30х90 IP67 Г5 | арт. 421-053-5286-41 | Оптика 30х90° / Поворотное / цветовая температура 5000К | 13120
Светильник P-lux 53 MD 8190-507-P2-Г30 IP67 Г5 | арт. 421-053-5046-41 | Оптика 30° /Поворотное лира / цветовая температура 5000К | 13380
Светильник P-lux 53 MD 8510-507-P2-Г60 IP67 Г5 | арт. 421-053-5056-41 | Оптика 60° /Поворотное лира / цветовая температура 5000К | 13380
Светильник P-lux 53 MD 8510-507-P2-Г90 IP67 Г5 | арт. 421-053-5066-41 | Оптика 90° /Поворотное лира / цветовая температура 5000К | 13380
Светильник P-lux 53 MD 8320-507-P2-Г30х90 IP67 Г5 | арт. 421-053-5086-41 | Оптика 30х90° /Поворотное лира / цветовая температура 5000К | 13380
технические характеристики
Потребляемая мощность в номинальном режиме, Вт | 53
Драйвер | MEAN WELL
Напряжение питающей сети, В | 100 - 305 АС
Частота питающей сети, Гц | 47-63
Коэффициент мощности (cos φ), не менее | 0.95
Класс защиты от поражения электрическим током | I
Производитель светодиодов | Seoul
Световой поток светильника 60 градусов (Та=25°С), Лм | 8510
Световой поток светильника 90 градусов (Та=25°С), Лм | 8510
Световой поток светильника 30х90 град (Та=25°С), Лм | 8320
Цветовая температура, К | 4000, 5000
Индекс цветопередачи | Ra >70
Пульсации светового потока не более | 1%
Тип кривой силы света | 30°, 60°, 90°, 30х90°
Температура эксплуатации, °C | от -60 до +40
Вид климатического исполнения | УХЛ1
Степень защиты от воздействия окружающей среды | Оптика - IP67
Корпус светильника | анодированный алюминевый профиль
Материал рассеивателя | мультилинза ПММА
Герметичный разъём питания IP68 | Есть
Крепление | поворотное-P1, поворотное лира-Р2
Габаритные размеры с поворотным креплением (P1) ДхШхВ, мм | 394х87х162
Габаритные размеры с поворотным лира креплением (P2) ДхШхВ, мм | 391х87х195
Масса светильника не более,кг | 2.1
Ресурс работы светильника, ч не менее | 100000
Заводская гарантия на светильник | 5 лет
Светильник P-lux 64 MD | 64 Вт, до 10040 Лм, 5 лет | цена от | 14220
Светильник P-lux 64 MD 9670-507-P1-Г30 IP67 Г5 | арт. 421-064-5246-41 | Оптика 30° / Поворотное / цветовая температура 5000К | 14220
Светильник P-lux 64 MD 10040-507-P1-Г60 IP67 Г5 | арт. 421-064-5256-41 | Оптика 60° / Поворотное / цветовая температура 5000К | 14220
Светильник P-lux 64 MD 10040-507-P1-Г90 IP67 Г5 | арт. 421-064-5266-41 | Оптика 90° / Поворотное / цветовая температура 5000К | 14220
Светильник P-lux 64 MD 9830-507-P1-Г30х90 IP67 Г5 | арт. 421-064-5286-41 | Оптика 30х90° / Поворотное / цветовая температура 5000К | 14220
Светильник P-lux 64 MD 9670-507-P2-Г30 IP67 Г5 | арт. 421-064-5046-41 | Оптика 30° /Поворотное лира / цветовая температура 5000К | 14480
Светильник P-lux 64 MD 10040-507-P2-Г60 IP67 Г5 | арт. 421-064-5056-41 | Оптика 60° /Поворотное лира / цветовая температура 5000К | 14480
Светильник P-lux 64 MD 10040-507-P2-Г90 IP67 Г5 | арт. 421-064-5066-41 | Оптика 90° /Поворотное лира / цветовая температура 5000К | 14480
Светильник P-lux 64 MD 9830-507-P2-Г30х90 IP67 Г5 | арт. 421-064-5086-41 | Оптика 30х90° /Поворотное лира / цветовая температура 5000К | 14480
технические характеристики
Потребляемая мощность в номинальном режиме, Вт | 64
Драйвер | MEAN WELL
Напряжение питающей сети, В | 100 - 305 АС
Частота питающей сети, Гц | 47-63
Коэффициент мощности (cos φ), не менее | 0.95
Класс защиты от поражения электрическим током | I
Производитель светодиодов | Seoul
Световой поток светильника 60 градусов (Та=25°С), Лм | 10040
Световой поток светильника 90 градусов (Та=25°С), Лм | 10040
Световой поток светильника 30х90 град (Та=25°С), Лм | 9830
Цветовая температура, К | 4000, 5000
Индекс цветопередачи | Ra >70
Пульсации светового потока не более | 1%
Тип кривой силы света | 30°, 60°, 90°, 30х90°
Температура эксплуатации, °C | от -60 до +40
Вид климатического исполнения | УХЛ1
Степень защиты от воздействия окружающей среды | Оптика - IP67
Корпус светильника | анодированный алюминевый профиль
Материал рассеивателя | мультилинза ПММА
Герметичный разъём питания IP68 | Есть
Крепление | поворотное-P1, поворотное лира-Р2
Габаритные размеры с поворотным креплением (P1) ДхШхВ, мм | 394х87х162
Габаритные размеры с поворотным лира креплением (P2) ДхШхВ, мм | 391х87х195
Масса светильника не более,кг | 2.1
Ресурс работы светильника, ч не менее | 100000
Заводская гарантия на светильник | 5 лет
Светильник P-lux 70 MD | 70 Вт, до 11340 Лм, 5 лет | цена от | 16450
Светильник P-lux 70 MD 10920-507-P1-Г30 IP67 Г5 | арт. 421-070-5246-41 | Оптика 30° / Поворотное / цветовая температура 5000К | 16450
Светильник P-lux 70 MD 11340-507-P1-Г60 IP67 Г5 | арт. 421-070-5256-41 | Оптика 60° / Поворотное / цветовая температура 5000К | 16450
Светильник P-lux 70 MD 11340-507-P1-Г90 IP67 Г5 | арт. 421-070-5266-41 | Оптика 90° / Поворотное / цветовая температура 5000К | 16450
Светильник P-lux 70 MD 11100-507-P1-Г30х90 IP67 Г5 | арт. 421-070-5286-41 | Оптика 30х90° / Поворотное / цветовая температура 5000К | 16450
Светильник P-lux 70 MD 10920-507-P2-Г30 IP67 Г5 | арт. 421-070-5046-41 | Оптика 30° /Поворотное лира / цветовая температура 5000К | 17130
Светильник P-lux 70 MD 11340-507-P2-Г60 IP67 Г5 | арт. 421-070-5056-41 | Оптика 60° /Поворотное лира / цветовая температура 5000К | 17130
Светильник P-lux 70 MD 11340-507-P2-Г90 IP67 Г5 | арт. 421-070-5066-41 | Оптика 90° /Поворотное лира / цветовая температура 5000К | 17130
Светильник P-lux 70 MD 11100-507-P2-Г30х90 IP67 Г5 | арт. 421-070-5086-41 | Оптика 30х90° /Поворотное лира / цветовая температура 5000К | 17130
технические характеристики
Потребляемая мощность в номинальном режиме, Вт | 70
Драйвер | MEAN WELL
Напряжение питающей сети, В | 100 - 305 АС
Частота питающей сети, Гц | 47-63
Коэффициент мощности (cos φ), не менее | 0.95
Класс защиты от поражения электрическим током | I
Производитель светодиодов | Seoul
Световой поток светильника 60 градусов (Та=25°С), Лм | 11340
Световой поток светильника 90 градусов (Та=25°С), Лм | 11340
Световой поток светильника 30х90 град (Та=25°С), Лм | 11100
Цветовая температура, К | 4000, 5000
Индекс цветопередачи | Ra >70
Пульсации светового потока не более | 1%
Тип кривой силы света | 30°, 60°, 90°, 30х90°
Температура эксплуатации, °C | от -60 до +40
Вид климатического исполнения | УХЛ1
Степень защиты от воздействия окружающей среды | Оптика - IP67
Корпус светильника | анодированный алюминевый профиль
Материал рассеивателя | мультилинза ПММА
Герметичный разъём питания IP68 | Есть
Крепление | поворотное-P1, поворотное лира-Р2
Габаритные размеры с поворотным креплением (P1) ДхШхВ, мм | 584х87х162
Габаритные размеры с поворотным лира креплением (P2) ДхШхВ, мм | 581х87х195
Масса светильника не более,кг | 3.2
Ресурс работы светильника, ч не менее | 100000
Заводская гарантия на светильник | 5 лет
Светильник P-lux 78 MD | 78 Вт, до 12760 Лм, 5 лет | цена от | 16720
Светильник P-lux 78 MD 12280-507-P1-Г30 IP67 Г5 | арт. 421-078-5246-41 | Оптика 30° / Поворотное / цветовая температура 5000К | 16720
Светильник P-lux 78 MD 12760-507-P1-Г60 IP67 Г5 | арт. 421-078-5256-41 | Оптика 60° / Поворотное / цветовая температура 5000К | 16720
Светильник P-lux 78 MD 12760-507-P1-Г90 IP67 Г5 | арт. 421-078-5266-41 | Оптика 90° / Поворотное / цветовая температура 5000К | 16720
Светильник P-lux 78 MD 12490-507-P1-Г30х90 IP67 Г5 | арт. 421-078-5286-41 | Оптика 30х90° / Поворотное / цветовая температура 5000К | 16720
Светильник P-lux 78 MD 12280-507-P2-Г30 IP67 Г5 | арт. 421-078-5046-41 | Оптика 30° /Поворотное лира / цветовая температура 5000К | 17400
Светильник P-lux 78 MD 12760-507-P2-Г60 IP67 Г5 | арт. 421-078-5056-41 | Оптика 60° /Поворотное лира / цветовая температура 5000К | 17400
Светильник P-lux 78 MD 12760-507-P2-Г90 IP67 Г5 | арт. 421-078-5066-41 | Оптика 90° /Поворотное лира / цветовая температура 5000К | 17400
Светильник P-lux 78 MD 12490-507-P2-Г30х90 IP67 Г5 | арт. 421-078-5086-41 | Оптика 30х90° /Поворотное лира / цветовая температура 5000К | 17400
технические характеристики
Потребляемая мощность в номинальном режиме, Вт | 78
Драйвер | MEAN WELL
Напряжение питающей сети, В | 100 - 305 АС
Частота питающей сети, Гц | 47-63
Коэффициент мощности (cos φ), не менее | 0.95
Класс защиты от поражения электрическим током | I
Производитель светодиодов | Seoul
Световой поток светильника 60 градусов (Та=25°С), Лм | 12760
Световой поток светильника 90 градусов (Та=25°С), Лм | 12760
Световой поток светильника 30х90 град (Та=25°С), Лм | 12490
Цветовая температура, К | 4000, 5000
Индекс цветопередачи | Ra >70
Пульсации светового потока не более | 1%
Тип кривой силы света | 30°, 60°, 90°, 30х90°
Температура эксплуатации, °C | от -60 до +40
Вид климатического исполнения | УХЛ1
Степень защиты от воздействия окружающей среды | Оптика - IP67
Корпус светильника | анодированный алюминевый профиль
Материал рассеивателя | мультилинза ПММА
Герметичный разъём питания IP68 | Есть
Крепление | поворотное-P1, поворотное лира-Р2
Габаритные размеры с поворотным креплением (P1) ДхШхВ, мм | 584х87х162
Габаритные размеры с поворотным лира креплением (P2) ДхШхВ, мм | 581х87х195
Масса светильника не более,кг | 3.2
Ресурс работы светильника, ч не менее | 100000
Заводская гарантия на светильник | 5 лет
Светильник P-lux 96 MD | 96 Вт, до 15060 Лм, 5 лет | цена от | 17560
Светильник P-lux 96 MD 14500-507-P1-Г30 IP67 Г5 | арт. 421-096-5246-41 | Оптика 30° / Поворотное / цветовая температура 5000К | 17560
Светильник P-lux 96 MD 15060-507-P1-Г60 IP67 Г5 | арт. 421-096-5256-41 | Оптика 60° / Поворотное / цветовая температура 5000К | 17560
Светильник P-lux 96 MD 15060-507-P1-Г90 IP67 Г5 | арт. 421-096-5266-41 | Оптика 90° / Поворотное / цветовая температура 5000К | 17560
Светильник P-lux 96 MD 14740-507-P1-Г30х90 IP67 Г5 | арт. 421-096-5286-41 | Оптика 30х90° / Поворотное / цветовая температура 5000К | 17560
Светильник P-lux 96 MD 14500-507-P2-Г30 IP67 Г5 | арт. 421-096-5046-41 | Оптика 30° /Поворотное лира / цветовая температура 5000К | 18240
Светильник P-lux 96 MD 15060-507-P2-Г60 IP67 Г5 | арт. 421-096-5056-41 | Оптика 60° /Поворотное лира / цветовая температура 5000К | 18240
Светильник P-lux 96 MD 15060-507-P2-Г90 IP67 Г5 | арт. 421-096-5066-41 | Оптика 90° /Поворотное лира / цветовая температура 5000К | 18240
Светильник P-lux 96 MD 14740-507-P2-Г30х90 IP67 Г5 | арт. 421-096-5086-41 | Оптика 30х90° /Поворотное лира / цветовая температура 5000К | 18240
технические характеристики
Потребляемая мощность в номинальном режиме, Вт | 96
Драйвер | MEAN WELL
Напряжение питающей сети, В | 100 - 305 АС
Частота питающей сети, Гц | 47-63
Коэффициент мощности (cos φ), не менее | 0.95
Класс защиты от поражения электрическим током | I
Производитель светодиодов | Seoul
Световой поток светильника 60 градусов (Та=25°С), Лм | 15060
Световой поток светильника 90 градусов (Та=25°С), Лм | 15060
Световой поток светильника 30х90 град (Та=25°С), Лм | 14740
Цветовая температура, К | 4000, 5000
Индекс цветопередачи | Ra >70
Пульсации светового потока не более | 1%
Тип кривой силы света | 30°, 60°, 90°, 30х90°
Температура эксплуатации, °C | от -60 до +40
Вид климатического исполнения | УХЛ1
Степень защиты от воздействия окружающей среды | Оптика - IP67
Корпус светильника | анодированный алюминевый профиль
Материал рассеивателя | мультилинза ПММА
Герметичный разъём питания IP68 | Есть
Крепление | поворотное-P1, поворотное лира-Р2
Габаритные размеры с поворотным креплением (P1) ДхШхВ, мм | 584х87х162
Габаритные размеры с поворотным лира креплением (P2) ДхШхВ, мм | 581х87х195
Масса светильника не более,кг | 3.2
Ресурс работы светильника, ч не менее | 100000
Заводская гарантия на светильник | 5 лет
ПРОЖЕКТОРА P-lux MD2 CRI70 (до 160 лм/Вт)
Светильник P-lux 104 MD2 | 104 Вт, до 17010 Лм, 5 лет | цена от | 20980
Светильник P-lux 104 MD2 16380-507-P1-Г30 IP67 Г5 | арт. 422-104-5246-41 | Оптика 30° / Поворотное / цветовая температура 5000К | 20980
Светильник P-lux 104 MD2 17010-507-P1-Г60 IP67 Г5 | арт. 422-104-5256-41 | Оптика 60° / Поворотное / цветовая температура 5000К | 20980
Светильник P-lux 104 MD2 17010-507-P1-Г90 IP67 Г5 | арт. 422-104-5266-41 | Оптика 90° / Поворотное / цветовая температура 5000К | 20980
Светильник P-lux 104 MD2 16650-507-P1-Г30х90 IP67 Г5 | арт. 422-104-5286-41 | Оптика 30х90° / Поворотное / цветовая температура 5000К | 20980
Светильник P-lux 104 MD2 16380-507-P2-Г30 IP67 Г5 | арт. 422-104-5046-41 | Оптика 30° /Поворотное лира / цветовая температура 5000К | 21350
Светильник P-lux 104 MD2 17010-507-P2-Г60 IP67 Г5 | арт. 422-104-5056-41 | Оптика 60° /Поворотное лира / цветовая температура 5000К | 21350
Светильник P-lux 104 MD2 17010-507-P2-Г90 IP67 Г5 | арт. 422-104-5066-41 | Оптика 90° /Поворотное лира / цветовая температура 5000К | 21350
Светильник P-lux 104 MD2 16650-507-P2-Г30х90 IP67 Г5 | арт. 422-104-5086-41 | Оптика 30х90° /Поворотное лира / цветовая температура 5000К | 21350
технические характеристики
Потребляемая мощность в номинальном режиме, Вт | 104
Драйвер | MEAN WELL
Напряжение питающей сети, В | 100 - 305 АС
Частота питающей сети, Гц | 47-63
Коэффициент мощности (cos φ), не менее | 0.95
Класс защиты от поражения электрическим током | I
Производитель светодиодов | Seoul
Световой поток светильника 60 градусов (Та=25°С), Лм | 17010
Световой поток светильника 90 градусов (Та=25°С), Лм | 17010
Световой поток светильника 30х90 град (Та=25°С), Лм | 16650
Цветовая температура, К | 4000, 5000
Индекс цветопередачи | Ra >70
Пульсации светового потока не более | 1%
Тип кривой силы света | 30°, 60°, 90°, 30х90°
Температура эксплуатации, °C | от -60 до +40
Вид климатического исполнения | УХЛ1
Степень защиты от воздействия окружающей среды | Оптика - IP67
Корпус светильника | анодированный алюминевый профиль
Материал рассеивателя | мультилинза ПММА
Герметичный разъём питания IP68 | Есть
Крепление | поворотное-P1, поворотное лира-Р2
Габаритные размеры с поворотным креплением (P1) ДхШхВ, мм | 395х184х218
Габаритные размеры с поворотным лира креплением (P2) ДхШхВ, мм | 391х184х261
Масса светильника не более,кг | 4.7
Ресурс работы светильника, ч не менее | 100000
Заводская гарантия на светильник | 5 лет
Светильник P-lux 130 MD2 | 130 Вт, до 21260 Лм, 5 лет | цена от | 25880
Светильник P-lux 130 MD2 20470-507-P1-Г30 IP67 Г5 | арт. 422-130-5246-41 | Оптика 30° / Поворотное / цветовая температура 5000К | 25880
Светильник P-lux 130 MD2 21260-507-P1-Г60 IP67 Г5 | арт. 422-130-5256-41 | Оптика 60° / Поворотное / цветовая температура 5000К | 25880
Светильник P-lux 130 MD2 21260-507-P1-Г90 IP67 Г5 | арт. 422-130-5266-41 | Оптика 90° / Поворотное / цветовая температура 5000К | 25880
Светильник P-lux 130 MD2 20810-507-P1-Г30х90 IP67 Г5 | арт. 422-130-5286-41 | Оптика 30х90° / Поворотное / цветовая температура 5000К | 25880
Светильник P-lux 130 MD2 20470-507-P2-Г30 IP67 Г5 | арт. 422-130-5046-41 | Оптика 30° /Поворотное лира / цветовая температура 5000К | 26560
Светильник P-lux 130 MD2 21260-507-P2-Г60 IP67 Г5 | арт. 422-130-5056-41 | Оптика 60° /Поворотное лира / цветовая температура 5000К | 26560
Светильник P-lux 130 MD2 21260-507-P2-Г90 IP67 Г5 | арт. 422-130-5066-41 | Оптика 90° /Поворотное лира / цветовая температура 5000К | 26560
Светильник P-lux 130 MD2 20810-507-P2-Г30х90 IP67 Г5 | арт. 422-130-5086-41 | Оптика 30х90° /Поворотное лира / цветовая температура 5000К | 26560
технические характеристики
Потребляемая мощность в номинальном режиме, Вт | 130
Драйвер | MEAN WELL
Напряжение питающей сети, В | 100 - 305 АС
Частота питающей сети, Гц | 47-63
Коэффициент мощности (cos φ), не менее | 0.95
Класс защиты от поражения электрическим током | I
Производитель светодиодов | Seoul
Световой поток светильника 60 градусов (Та=25°С), Лм | 21260
Световой поток светильника 90 градусов (Та=25°С), Лм | 21260
Световой поток светильника 30х90 град (Та=25°С), Лм | 20810
Цветовая температура, К | 4000, 5000
Индекс цветопередачи | Ra >70
Пульсации светового потока не более | 1%
Тип кривой силы света | 30°, 60°, 90°, 30х90°
Температура эксплуатации, °C | от -60 до +40
Вид климатического исполнения | УХЛ1
Степень защиты от воздействия окружающей среды | Оптика - IP67
Корпус светильника | анодированный алюминевый профиль
Материал рассеивателя | мультилинза ПММА
Герметичный разъём питания IP68 | Есть
Крепление | поворотное-P1, поворотное лира-Р2
Габаритные размеры с поворотным креплением (P1) ДхШхВ, мм | 585х184х218
Габаритные размеры с поворотным лира креплением (P2) ДхШхВ, мм | 581х184х261
Масса светильника не более,кг | 5.4
Ресурс работы светильника, ч не менее | 100000
Заводская гарантия на светильник | 5 лет
Светильник P-lux 156 MD2 | 156 Вт, до 25520 Лм, 5 лет | цена от | 26680
Светильник P-lux 156 MD2 24570-507-P1-Г30 IP67 Г5 | арт. 422-156-5246-41 | Оптика 30° / Поворотное / цветовая температура 5000К | 26680
Светильник P-lux 156 MD2 25520-507-P1-Г60 IP67 Г5 | арт. 422-156-5256-41 | Оптика 60° / Поворотное / цветовая температура 5000К | 26680
Светильник P-lux 156 MD2 25520-507-P1-Г90 IP67 Г5 | арт. 422-156-5266-41 | Оптика 90° / Поворотное / цветовая температура 5000К | 26680
Светильник P-lux 156 MD2 24970-507-P1-Г30х90 IP67 Г5 | арт. 422-156-5286-41 | Оптика 30х90° / Поворотное / цветовая температура 5000К | 26680
Светильник P-lux 156 MD2 24570-507-P2-Г30 IP67 Г5 | арт. 422-156-5046-41 | Оптика 30° /Поворотное лира / цветовая температура 5000К | 27360
Светильник P-lux 156 MD2 25520-507-P2-Г60 IP67 Г5 | арт. 422-156-5056-41 | Оптика 60° /Поворотное лира / цветовая температура 5000К | 27360
Светильник P-lux 156 MD2 25520-507-P2-Г90 IP67 Г5 | арт. 422-156-5066-41 | Оптика 90° /Поворотное лира / цветовая температура 5000К | 27360
Светильник P-lux 156 MD2 24970-507-P2-Г30х90 IP67 Г5 | арт. 422-156-5086-41 | Оптика 30х90° /Поворотное лира / цветовая температура 5000К | 27360
технические характеристики
Потребляемая мощность в номинальном режиме, Вт | 156
Драйвер | MEAN WELL
Напряжение питающей сети, В | 100 - 305 АС
Частота питающей сети, Гц | 47-63
Коэффициент мощности (cos φ), не менее | 0.95
Класс защиты от поражения электрическим током | I
Производитель светодиодов | Seoul
Световой поток светильника 60 градусов (Та=25°С), Лм | 25520
Световой поток светильника 90 градусов (Та=25°С), Лм | 25520
Световой поток светильника 30х90 град (Та=25°С), Лм | 24970
Цветовая температура, К | 4000, 5000
Индекс цветопередачи | Ra >70
Пульсации светового потока не более | 1%
Тип кривой силы света | 30°, 60°, 90°, 30х90°
Температура эксплуатации, °C | от -60 до +40
Вид климатического исполнения | УХЛ1
Степень защиты от воздействия окружающей среды | Оптика - IP67
Корпус светильника | анодированный алюминевый профиль
Материал рассеивателя | мультилинза ПММА
Герметичный разъём питания IP68 | Есть
Крепление | поворотное-P1, поворотное лира-Р2
Габаритные размеры с поворотным креплением (P1) ДхШхВ, мм | 585х184х218
Габаритные размеры с поворотным лира креплением (P2) ДхШхВ, мм | 581х184х261
Масса светильника не более,кг | 5.7
Ресурс работы светильника, ч не менее | 100000
Заводская гарантия на светильник | 5 лет
Светильник P-lux 208 MD2 | 208 Вт, до 34020 Лм, 5 лет | цена от | 33170
Светильник P-lux 208 MD2 32750-507-P1-Г30 IP67 Г5 | арт. 422-208-5246-41 | Оптика 30° / Поворотное / цветовая температура 5000К | 33170
Светильник P-lux 208 MD2 34020-507-P1-Г60 IP67 Г5 | арт. 422-208-5256-41 | Оптика 60° / Поворотное / цветовая температура 5000К | 33170
Светильник P-lux 208 MD2 34020-507-P1-Г90 IP67 Г5 | арт. 422-208-5266-41 | Оптика 90° / Поворотное / цветовая температура 5000К | 33170
Светильник P-lux 208 MD2 33300-507-P1-Г30х90 IP67 Г5 | арт. 422-208-5286-41 | Оптика 30х90° / Поворотное / цветовая температура 5000К | 33170
технические характеристики
Потребляемая мощность в номинальном режиме, Вт | 208
Драйвер | MEAN WELL
Напряжение питающей сети, В | 100 - 305 АС
Частота питающей сети, Гц | 47-63
Коэффициент мощности (cos φ), не менее | 0.95
Класс защиты от поражения электрическим током | I
Производитель светодиодов | Seoul
Световой поток светильника 60 градусов (Та=25°С), Лм | 34020
Световой поток светильника 90 градусов (Та=25°С), Лм | 34020
Световой поток светильника 30х90 град (Та=25°С), Лм | 33300
Цветовая температура, К | 4000, 5000
Индекс цветопередачи | Ra >70
Пульсации светового потока не более | 1%
Тип кривой силы света | 30°, 60°, 90°, 30х90°
Температура эксплуатации, °C | от -60 до +40
Вид климатического исполнения | УХЛ1
Степень защиты от воздействия окружающей среды | Оптика - IP67
Корпус светильника | анодированный алюминевый профиль
Материал рассеивателя | мультилинза ПММА
Герметичный разъём питания IP68 | Есть
Крепление | поворотное-P1
Габаритные размеры с поворотным креплением (P1) ДхШхВ, мм | 765х184х218
Масса светильника не более,кг | 7.2
Ресурс работы светильника, ч не менее | 100000
Заводская гарантия на светильник | 5 лет
ПРОЖЕКТОРА P-lux MD3 CRI70 (до 160 лм/Вт)
Светильник P-lux 156 MD3 | 156 Вт, до 25520 Лм, 5 лет | цена от | 29910
Светильник P-lux 156 MD3 24570-507-P3-Г30 IP67 Г5 | арт. 423-156-5046-41 | Оптика 30° / Поворотное лира / цветовая температура 5000К | 29910
Светильник P-lux 156 MD3 25520-507-P3-Г60 IP67 Г5 | арт. 423-156-5056-41 | Оптика 60° / Поворотное лира / цветовая температура 5000К | 29910
Светильник P-lux 156 MD3 25520-507-P3-Г90 IP67 Г5 | арт. 423-156-5066-41 | Оптика 90° / Поворотное лира / цветовая температура 5000К | 29910
Светильник P-lux 156 MD3 24970-507-P3-Г30х90 IP67 Г5 | арт. 423-156-5086-41 | Оптика 30х90° / Поворотное лира / цветовая температура 5000К | 29910
технические характеристики
Потребляемая мощность в номинальном режиме, Вт | 156
Драйвер | MEAN WELL
Напряжение питающей сети, В | 100 - 305 АС
Частота питающей сети, Гц | 47-63
Коэффициент мощности (cos φ), не менее | 0.95
Класс защиты от поражения электрическим током | I
Производитель светодиодов | Seoul
Световой поток светильника 60 градусов (Та=25°С), Лм | 25520
Световой поток светильника 90 градусов (Та=25°С), Лм | 25520
Световой поток светильника 30х90 град (Та=25°С), Лм | 24970
Цветовая температура, К | 4000, 5000
Индекс цветопередачи | Ra >70
Пульсации светового потока не более | 1%
Тип кривой силы света | 30°, 60°, 90°, 30х90°
Температура эксплуатации, °C | от -60 до +40
Вид климатического исполнения | УХЛ1
Степень защиты от воздействия окружающей среды | Оптика - IP67
Корпус светильника | анодированный алюминевый профиль
Материал рассеивателя | мультилинза ПММА
Герметичный разъём питания IP68 | Есть
Крепление | поворотное лира-P3
Габаритные размеры с поворотным лира креплением (P3) ДхШхВ, мм | 390x301x214
Масса светильника не более,кг | 7.5
Ресурс работы светильника, ч не менее | 100000
Заводская гарантия на светильник | 5 лет
Светильник P-lux 182 MD3 | 182 Вт, до 29770 Лм, 5 лет | цена от | 35780
Светильник P-lux 182 MD3 28660-507-P3-Г30 IP67 Г5 | арт. 423-182-5046-41 | Оптика 30° / Поворотное лира / цветовая температура 5000К | 35780
Светильник P-lux 182 MD3 29770-507-P3-Г60 IP67 Г5 | арт. 423-182-5056-41 | Оптика 60° / Поворотное лира / цветовая температура 5000К | 35780
Светильник P-lux 182 MD3 29770-507-P3-Г90 IP67 Г5 | арт. 423-182-5066-41 | Оптика 90° / Поворотное лира / цветовая температура 5000К | 35780
Светильник P-lux 182 MD3 29130-507-P3-Г30х90 IP67 Г5 | арт. 423-182-5086-41 | Оптика 30х90° / Поворотное лира / цветовая температура 5000К | 35780
технические характеристики
Потребляемая мощность в номинальном режиме, Вт | 182
Драйвер | MEAN WELL
Напряжение питающей сети, В | 100 - 305 АС
Частота питающей сети, Гц | 47-63
Коэффициент мощности (cos φ), не менее | 0.95
Класс защиты от поражения электрическим током | I
Производитель светодиодов | Seoul
Световой поток светильника 60 градусов (Та=25°С), Лм | 29770
Световой поток светильника 90 градусов (Та=25°С), Лм | 29770
Световой поток светильника 30х90 град (Та=25°С), Лм | 29130
Цветовая температура, К | 4000, 5000
Индекс цветопередачи | Ra >70
Пульсации светового потока не более | 1%
Тип кривой силы света | 30°, 60°, 90°, 30х90°
Температура эксплуатации, °C | от -60 до +40
Вид климатического исполнения | УХЛ1
Степень защиты от воздействия окружающей среды | Оптика - IP67
Корпус светильника | анодированный алюминевый профиль
Материал рассеивателя | мультилинза ПММА
Герметичный разъём питания IP68 | Есть
Крепление | поворотное лира-P3
Габаритные размеры с поворотным лира креплением (P3) ДхШхВ, мм | 580x301x214
Масса светильника не более,кг | 9.2
Ресурс работы светильника, ч не менее | 100000
Заводская гарантия на светильник | 5 лет
Светильник P-lux 208 MD3 | 208 Вт, до 34020 Лм, 5 лет | цена от | 37470
Светильник P-lux 208 MD3 32750-507-P3-Г30 IP67 Г5 | арт. 423-208-5046-41 | Оптика 30° / Поворотное лира / цветовая температура 5000К | 37470
Светильник P-lux 208 MD3 34020-507-P3-Г60 IP67 Г5 | арт. 423-208-5056-41 | Оптика 60° / Поворотное лира / цветовая температура 5000К | 37470
Светильник P-lux 208 MD3 34020-507-P3-Г90 IP67 Г5 | арт. 423-208-5066-41 | Оптика 90° / Поворотное лира / цветовая температура 5000К | 37470
Светильник P-lux 208 MD3 33300-507-P3-Г30х90 IP67 Г5 | арт. 423-208-5086-41 | Оптика 30х90° / Поворотное лира / цветовая температура 5000К | 37470
технические характеристики
Потребляемая мощность в номинальном режиме, Вт | 208
Драйвер | MEAN WELL
Напряжение питающей сети, В | 100 - 305 АС
Частота питающей сети, Гц | 47-63
Коэффициент мощности (cos φ), не менее | 0.95
Класс защиты от поражения электрическим током | I
Производитель светодиодов | Seoul
Световой поток светильника 60 градусов (Та=25°С), Лм | 34020
Световой поток светильника 90 градусов (Та=25°С), Лм | 34020
Световой поток светильника 30х90 град (Та=25°С), Лм | 33300
Цветовая температура, К | 4000, 5000
Индекс цветопередачи | Ra >70
Пульсации светового потока не более | 1%
Тип кривой силы света | 30°, 60°, 90°, 30х90°
Температура эксплуатации, °C | от -60 до +40
Вид климатического исполнения | УХЛ1
Степень защиты от воздействия окружающей среды | Оптика - IP67
Корпус светильника | анодированный алюминевый профиль
Материал рассеивателя | мультилинза ПММА
Герметичный разъём питания IP68 | Есть
Крепление | поворотное лира-P3
Габаритные размеры с поворотным лира креплением (P3) ДхШхВ, мм | 580x301x214
Масса светильника не более,кг | 9.3
Ресурс работы светильника, ч не менее | 100000
Заводская гарантия на светильник | 5 лет
Светильник P-lux 234 MD3 | 234 Вт, до 38270 Лм, 5 лет | цена от | 39060
Светильник P-lux 234 MD3 36850-507-P3-Г30 IP67 Г5 | арт. 423-234-5046-41 | Оптика 30° / Поворотное лира / цветовая температура 5000К | 39060
Светильник P-lux 234 MD3 38270-507-P3-Г60 IP67 Г5 | арт. 423-234-5056-41 | Оптика 60° / Поворотное лира / цветовая температура 5000К | 39060
Светильник P-lux 234 MD3 38270-507-P3-Г90 IP67 Г5 | арт. 423-234-5066-41 | Оптика 90° / Поворотное лира / цветовая температура 5000К | 39060
Светильник P-lux 234 MD3 37460-507-P3-Г30х90 IP67 Г5 | арт. 423-234-5086-41 | Оптика 30х90° / Поворотное лира / цветовая температура 5000К | 39060
технические характеристики
Потребляемая мощность в номинальном режиме, Вт | 234
Драйвер | MEAN WELL
Напряжение питающей сети, В | 100 - 305 АС
Частота питающей сети, Гц | 47-63
Коэффициент мощности (cos φ), не менее | 0.95
Класс защиты от поражения электрическим током | I
Производитель светодиодов | Seoul
Световой поток светильника 60 градусов (Та=25°С), Лм | 38270
Световой поток светильника 90 градусов (Та=25°С), Лм | 38270
Световой поток светильника 30х90 град (Та=25°С), Лм | 37460
Цветовая температура, К | 4000, 5000
Индекс цветопередачи | Ra >70
Пульсации светового потока не более | 1%
Тип кривой силы света | 30°, 60°, 90°, 30х90°
Температура эксплуатации, °C | от -60 до +40
Вид климатического исполнения | УХЛ1
Степень защиты от воздействия окружающей среды | Оптика - IP67
Корпус светильника | анодированный алюминевый профиль
Материал рассеивателя | мультилинза ПММА
Герметичный разъём питания IP68 | Есть
Крепление | поворотное лира-P3
Габаритные размеры с поворотным лира креплением (P3) ДхШхВ, мм | 580x301x214
Масса светильника не более,кг | 9.3
Ресурс работы светильника, ч не менее | 100000
Заводская гарантия на светильник | 5 лет
Светильник P-lux 312 MD3 | 312 Вт, до 51030 Лм, 5 лет | цена от | 53170
Светильник P-lux 312 MD3 49130-507-P3-Г30 IP67 Г5 | арт. 423-312-5046-41 | Оптика 30° / Поворотное лира / цветовая температура 5000К | 53170
Светильник P-lux 312 MD3 51030-507-P3-Г60 IP67 Г5 | арт. 423-312-5056-41 | Оптика 60° / Поворотное лира / цветовая температура 5000К | 53170
Светильник P-lux 312 MD3 51030-507-P3-Г90 IP67 Г5 | арт. 423-312-5066-41 | Оптика 90° / Поворотное лира / цветовая температура 5000К | 53170
Светильник P-lux 312 MD3 49940-507-P3-Г30х90 IP67 Г5 | арт. 423-312-5086-41 | Оптика 30х90° / Поворотное лира / цветовая температура 5000К | 53170
технические характеристики
Потребляемая мощность в номинальном режиме, Вт | 312
Драйвер | MEAN WELL
Напряжение питающей сети, В | 100 - 305 АС
Частота питающей сети, Гц | 47-63
Коэффициент мощности (cos φ), не менее | 0.95
Класс защиты от поражения электрическим током | I
Производитель светодиодов | Seoul
Световой поток светильника 60 градусов (Та=25°С), Лм | 51030
Световой поток светильника 90 градусов (Та=25°С), Лм | 51030
Световой поток светильника 30х90 град (Та=25°С), Лм | 49940
Цветовая температура, К | 4000, 5000
Индекс цветопередачи | Ra >70
Пульсации светового потока не более | 1%
Тип кривой силы света | 30°, 60°, 90°, 30х90°
Температура эксплуатации, °C | от -60 до +40
Вид климатического исполнения | УХЛ1
Степень защиты от воздействия окружающей среды | Оптика - IP67
Корпус светильника | анодированный алюминевый профиль
Материал рассеивателя | мультилинза ПММА
Герметичный разъём питания IP68 | Есть
Крепление | поворотное лира-P3
Габаритные размеры с поворотным лира креплением (P3) ДхШхВ, мм | 760x301x214
Масса светильника не более,кг | 12.8
Ресурс работы светильника, ч не менее | 100000
Заводская гарантия на светильник | 5 лет
ПРОЖЕКТОРА P-lux MD4 CRI70 (до 160 лм/Вт)
Светильник P-lux 208 MD4 | 208 Вт, до 34020 Лм, 5 лет | цена от | 38640
Светильник P-lux 208 MD4 32750-507-P3-Г30 IP67 Г5 | арт. 424-208-5046-41 | Оптика 30° / Поворотное лира / цветовая температура 5000К | 38640
Светильник P-lux 208 MD4 34020-507-P3-Г60 IP67 Г5 | арт. 424-208-5056-41 | Оптика 60° / Поворотное лира / цветовая температура 5000К | 38640
Светильник P-lux 208 MD4 34020-507-P3-Г90 IP67 Г5 | арт. 424-208-5066-41 | Оптика 90° / Поворотное лира / цветовая температура 5000К | 38640
Светильник P-lux 208 MD4 33300-507-P3-Г30х90 IP67 Г5 | арт. 424-208-5086-41 | Оптика 30х90° / Поворотное лира / цветовая температура 5000К | 38640
технические характеристики
Потребляемая мощность в номинальном режиме, Вт | 208
Драйвер | MEAN WELL
Напряжение питающей сети, В | 100 - 305 АС
Частота питающей сети, Гц | 47-63
Коэффициент мощности (cos φ), не менее | 0.95
Класс защиты от поражения электрическим током | I
Производитель светодиодов | Seoul
Световой поток светильника 60 градусов (Та=25°С), Лм | 34020
Световой поток светильника 90 градусов (Та=25°С), Лм | 34020
Световой поток светильника 30х90 град (Та=25°С), Лм | 33300
Цветовая температура, К | 4000, 5000
Индекс цветопередачи | Ra >70
Пульсации светового потока не более | 1%
Тип кривой силы света | 30°, 60°, 90°, 30х90°
Температура эксплуатации, °C | от -60 до +40
Вид климатического исполнения | УХЛ1
Степень защиты от воздействия окружающей среды | Оптика - IP67
Корпус светильника | анодированный алюминевый профиль
Материал рассеивателя | мультилинза ПММА
Герметичный разъём питания IP68 | Есть
Крепление | поворотное лира-P3
Габаритные размеры с поворотным лира креплением (P3) ДхШхВ, мм | 390x397x282
Масса светильника не более,кг | 8.7
Ресурс работы светильника, ч не менее | 100000
Заводская гарантия на светильник | 5 лет
Светильник P-lux 312 MD4 | 312 Вт, до 51030 Лм, 5 лет | цена от | 55270
Светильник P-lux 312 MD4 49130-507-P3-Г30 IP67 Г5 | арт. 424-312-5046-41 | Оптика 30° / Поворотное лира / цветовая температура 5000К | 55270
Светильник P-lux 312 MD4 51030-507-P3-Г60 IP67 Г5 | арт. 424-312-5056-41 | Оптика 60° / Поворотное лира / цветовая температура 5000К | 55270
Светильник P-lux 312 MD4 51030-507-P3-Г90 IP67 Г5 | арт. 424-312-5066-41 | Оптика 90° / Поворотное лира / цветовая температура 5000К | 55270
Светильник P-lux 312 MD4 49940-507-P3-Г30х90 IP67 Г5 | арт. 424-312-5086-41 | Оптика 30х90° / Поворотное лира / цветовая температура 5000К | 55270
технические характеристики
Потребляемая мощность в номинальном режиме, Вт | 312
Драйвер | MEAN WELL
Напряжение питающей сети, В | 100 - 305 АС
Частота питающей сети, Гц | 47-63
Коэффициент мощности (cos φ), не менее | 0.95
Класс защиты от поражения электрическим током | I
Производитель светодиодов | Seoul
Световой поток светильника 60 градусов (Та=25°С), Лм | 51030
Световой поток светильника 90 градусов (Та=25°С), Лм | 51030
Световой поток светильника 30х90 град (Та=25°С), Лм | 49940
Цветовая температура, К | 4000, 5000
Индекс цветопередачи | Ra >70
Пульсации светового потока не более | 1%
Тип кривой силы света | 30°, 60°, 90°, 30х90°
Температура эксплуатации, °C | от -60 до +40
Вид климатического исполнения | УХЛ1
Степень защиты от воздействия окружающей среды | Оптика - IP67
Корпус светильника | анодированный алюминевый профиль
Материал рассеивателя | мультилинза ПММА
Герметичный разъём питания IP68 | Есть
Крепление | поворотное лира-P3
Габаритные размеры с поворотным лира креплением (P3) ДхШхВ, мм | 580x397x282
Масса светильника не более,кг | 13
Ресурс работы светильника, ч не менее | 100000
Заводская гарантия на светильник | 5 лет
Светильник P-lux 416 MD4 | 416 Вт, до 68040 Лм, 5 лет | цена от | 68120
Светильник P-lux 416 MD4 65510-507-P3-Г30 IP67 Г5 | арт. 424-416-5046-41 | Оптика 30° / Поворотное лира / цветовая температура 5000К | 68120
Светильник P-lux 416 MD4 68040-507-P3-Г60 IP67 Г5 | арт. 424-416-5056-41 | Оптика 60° / Поворотное лира / цветовая температура 5000К | 68120
Светильник P-lux 416 MD4 68040-507-P3-Г90 IP67 Г5 | арт. 424-416-5066-41 | Оптика 90° / Поворотное лира / цветовая температура 5000К | 68120
Светильник P-lux 416 MD4 66590-507-P3-Г30х90 IP67 Г5 | арт. 424-416-5086-41 | Оптика 30х90° / Поворотное лира / цветовая температура 5000К | 68120
технические характеристики
Потребляемая мощность в номинальном режиме, Вт | 416
Драйвер | MEAN WELL
Напряжение питающей сети, В | 100 - 305 АС
Частота питающей сети, Гц | 47-63
Коэффициент мощности (cos φ), не менее | 0.95
Класс защиты от поражения электрическим током | I
Производитель светодиодов | Seoul
Световой поток светильника 60 градусов (Та=25°С), Лм | 68040
Световой поток светильника 90 градусов (Та=25°С), Лм | 68040
Световой поток светильника 30х90 град (Та=25°С), Лм | 66590
Цветовая температура, К | 4000, 5000
Индекс цветопередачи | Ra >70
Пульсации светового потока не более | 1%
Тип кривой силы света | 30°, 60°, 90°, 30х90°
Температура эксплуатации, °C | от -60 до +40
Вид климатического исполнения | УХЛ1
Степень защиты от воздействия окружающей среды | Оптика - IP67
Корпус светильника | анодированный алюминевый профиль
Материал рассеивателя | мультилинза ПММА
Герметичный разъём питания IP68 | Есть
Крепление | поворотное лира-P3
Габаритные размеры с поворотным лира креплением (P3) ДхШхВ, мм | 760x397x282
Масса светильника не более,кг | 15.5
Ресурс работы светильника, ч не менее | 100000
Заводская гарантия на светильник | 5 лет
Светильник P-lux 600 MD4 | 600 Вт, до 84970 Лм, 5 лет | цена от | 83910
Светильник P-lux 600 MD4 84970-507-P3-Г30 IP67 Г5 |  | Оптика 30° / Поворотное лира / цветовая температура 5000К | 83910
Светильник P-lux 600 MD4 84970-507-P3-Г60 IP67 Г5 |  | Оптика 60° / Поворотное лира / цветовая температура 5000К | 83910
Светильник P-lux 600 MD4 84970-507-P3-Г90 IP67 Г5 |  | Оптика 90° / Поворотное лира / цветовая температура 5000К | 83910
Светильник P-lux 600 MD4 84970-507-P3-Г30х90 IP67 Г5 |  | Оптика 30х90° / Поворотное лира / цветовая температура 5000К | 83910
технические характеристики
Потребляемая мощность в номинальном режиме, Вт | 600
Драйвер | MEAN WELL
Напряжение питающей сети, В | 100 - 305 АС
Частота питающей сети, Гц | 47-63
Коэффициент мощности (cos φ), не менее | 0.95
Класс защиты от поражения электрическим током | I
Производитель светодиодов | Seoul
Световой поток светильника 60 градусов (Та=25°С), Лм | 84970
Световой поток светильника 90 градусов (Та=25°С), Лм | 84970
Световой поток светильника 30х90 град (Та=25°С), Лм | 84970
Цветовая температура, К | 4000, 5000
Индекс цветопередачи | Ra >70
Пульсации светового потока не более | 1%
Тип кривой силы света | 30°, 60°, 90°, 30х90°
Температура эксплуатации, °C | от -60 до +40
Вид климатического исполнения | УХЛ1
Степень защиты от воздействия окружающей среды | Оптика - IP67
Корпус светильника | анодированный алюминевый профиль
Материал рассеивателя | мультилинза ПММА
Герметичный разъём питания IP68 | Есть
Крепление | поворотное лира-P3
Габаритные размеры с поворотным лира креплением (P3) ДхШхВ, мм | 940x397x282
Масса светильника не более,кг | 15.5
Ресурс работы светильника, ч не менее | 100000
Заводская гарантия на светильник | 5 лет
Блок аварийного питания (БАП)* (гарантия на светильник 3 года) |  |  | 9590
Время работы 3 часа. Первый час потребление 7Вт и св. поток 1375 лм. Второй и третий часы потребление 4Вт и св. поток 810 лм.
* В моделях с длиной светильника менее 500мм, увеличивается длина до 500мм. БАП находится внутри профиля светильника.
Выносной блок аварийного питания (БАП)** (гарантия на светильник 3 года) |  |  | 10250
Время работы 3 часа. Первый час потребление 7Вт и св. поток 1375 лм. Второй и третий часы потребление 4Вт и св. поток 810 лм.
** Выносной БАП устанавливается в отдельный профиль размерами 300х40х59
Выносной драйвер для высоких температур до +65° |  |  | 1290
Предназначен для работы при окружающей температуре до +65°, драйвер устанавливается на специальную пластину, находится снаружи светильника.
Диммируемый драйвер MeanWell XLG по протоколу 0-10V (+ к базовой цене) |  |  | 1100
Покраска профиля по палитре RAL
Покраска профиля с торцевыми крышками по палитре (за 1 метр одного модуля) (Дополнительная маркировка FULL RALxxxx) |  |  | 1430
Покраска только торцевых крышек с креплением по палитре (Дополнительная маркировка RALxxxx) |  |  | 440
Крепления для светильников P-lux MD
Поворотное P-lux M (Тип P1) |  |  | 0
Поворотное P-lux M2 (Тип P1) |  |  | 0
Поворотная лира P-lux MD (Тип P2) / 21 Вт, 29 Вт, 38 Вт, 45 Вт, 50 Вт, 53 Вт, 64 Вт |  |  | 260
Поворотная лира P-lux MD (Тип P2) / 70 Вт, 78 Вт, 96 Вт |  |  | 680
Поворотная лира P-lux MD2 (Тип P2) / 104 Вт |  |  | 370
Поворотная лира P-lux MD2 (Тип P2) / 130 Вт, 156 Вт |  |  | 680
УЛИЧНЫЕ ПРОЖЕКТОРА P-lux MD CRI80 (до 150 лм/Вт)
ПРОЖЕКТОРА P-lux MD CRI80 (до 150 лм/Вт)
Светильник P-lux 21 MD | 21 Вт, до 2960 Лм, 5 лет | цена от | 10710
Светильник P-lux 21 MD 2960-508-Р1-Г30 IP67 Г5 | арт. 421-021-5246-41 | Оптика 30° / Поворотное / цветовая температура 5000К | 10710
Светильник P-lux 21 MD 2930-508-Р1-Г60 IP67 Г5 | арт. 421-021-5256-41 | Оптика 60° / Поворотное / цветовая температура 5000К | 10710
Светильник P-lux 21 MD 2930-508-Р1-Г90 IP67 Г5 | арт. 421-021-5266-41 | Оптика 90° / Поворотное / цветовая температура 5000К | 10710
Светильник P-lux 21 MD 2930-508-Р1-Г30х90 IP67 Г5 | арт. 421-021-5286-41 | Оптика 30х90° / Поворотное / цветовая температура 5000К | 10710
Светильник P-lux 21 MD 2960-508-Р2-Г30 IP67 Г5 | арт. 421-021-5046-41 | Оптика 30° /Поворотное лира / цветовая температура 5000К | 10970
Светильник P-lux 21 MD 2930-508-Р2-Г60 IP67 Г5 | арт. 421-021-5056-41 | Оптика 60° /Поворотное лира / цветовая температура 5000К | 10970
Светильник P-lux 21 MD 2930-508-Р2-Г90 IP67 Г5 | арт. 421-021-5066-41 | Оптика 90° /Поворотное лира / цветовая температура 5000К | 10970
Светильник P-lux 21 MD 2930-508-Р2-Г30х90 IP67 Г5 | арт. 421-021-5086-41 | Оптика 30х90° /Поворотное лира / цветовая температура 5000К | 10970
технические характеристики
Потребляемая мощность в номинальном режиме, Вт | 21
Драйвер | MEAN WELL
Напряжение питающей сети, В | 100 - 305 АС
Частота питающей сети, Гц | 47-63
Коэффициент мощности (cos φ), не менее | 0.95
Класс защиты от поражения электрическим током | I
Производитель светодиодов | Seoul
Световой поток светильника 30 градусов (Та=25°С), Лм | 2960
Световой поток светильника 90 градусов (Та=25°С), Лм | 2930
Световой поток светильника 30х90 град (Та=25°С), Лм | 2930
Цветовая температура, К | 4000, 5000
Индекс цветопередачи | Ra >70
Пульсации светового потока не более | 1%
Тип кривой силы света | 30°, 60°, 90°, 30х90°
Температура эксплуатации, °C | от -60 до +40
Вид климатического исполнения | УХЛ1
Степень защиты от воздействия окружающей среды | Оптика - IP67
Корпус светильника | анодированный алюминевый профиль
Материал рассеивателя | мультилинза ПММА
Герметичный разъём питания IP68 | Есть
Крепление | поворотное-P1, поворотное лира-Р2
Габаритные размеры с поворотным креплением (P1) ДхШхВ, мм | 234х87х162
Габаритные размеры с поворотным лира креплением (P2) ДхШхВ, мм | 231х87х195
Масса светильника не более,кг | 1.5
Ресурс работы светильника, ч не менее | 100000
Заводская гарантия на светильник | 5 лет
Светильник P-lux 29 MD | 29 Вт, до 3820 Лм, 5 лет | цена от | 10710
Светильник P-lux 29 MD 3820-508-Р1-Г30 IP67 Г5 | арт. 421-029-5246-41 | Оптика 30° / Поворотное / цветовая температура 5000К | 10710
Светильник P-lux 29 MD 3780-508-Р1-Г60 IP67 Г5 | арт. 421-029-5256-41 | Оптика 60° / Поворотное / цветовая температура 5000К | 10710
Светильник P-lux 29 MD 3780-508-Р1-Г90 IP67 Г5 | арт. 421-029-5266-41 | Оптика 90° / Поворотное / цветовая температура 5000К | 10710
Светильник P-lux 29 MD 3780-508-Р1-Г30х90 IP67 Г5 | арт. 421-029-5286-41 | Оптика 30х90° / Поворотное / цветовая температура 5000К | 10710
Светильник P-lux 29 MD 3820-508-Р2-Г30 IP67 Г5 | арт. 421-029-5046-41 | Оптика 30° /Поворотное лира / цветовая температура 5000К | 10970
Светильник P-lux 29 MD 3780-508-Р2-Г60 IP67 Г5 | арт. 421-029-5056-41 | Оптика 60° /Поворотное лира / цветовая температура 5000К | 10970
Светильник P-lux 29 MD 3780-508-Р2-Г90 IP67 Г5 | арт. 421-029-5066-41 | Оптика 90° /Поворотное лира / цветовая температура 5000К | 10970
Светильник P-lux 29 MD 3780-508-Р2-Г30х90 IP67 Г5 | арт. 421-029-5086-41 | Оптика 30х90° /Поворотное лира / цветовая температура 5000К | 10970
технические характеристики
Потребляемая мощность в номинальном режиме, Вт | 29
Драйвер | MEAN WELL
Напряжение питающей сети, В | 100 - 305 АС
Частота питающей сети, Гц | 47-63
Коэффициент мощности (cos φ), не менее | 0.95
Класс защиты от поражения электрическим током | I
Производитель светодиодов | Seoul
Световой поток светильника 30 градусов (Та=25°С), Лм | 3820
Световой поток светильника 90 градусов (Та=25°С), Лм | 4480
Световой поток светильника 30х90 град (Та=25°С), Лм | 4380
Цветовая температура, К | 4000, 5000
Индекс цветопередачи | Ra >70
Пульсации светового потока не более | 1%
Тип кривой силы света | 30°, 60°, 90°, 30х90°
Температура эксплуатации, °C | от -60 до +40
Вид климатического исполнения | УХЛ1
Степень защиты от воздействия окружающей среды | Оптика - IP67
Корпус светильника | анодированный алюминевый профиль
Материал рассеивателя | мультилинза ПММА
Герметичный разъём питания IP68 | Есть
Крепление | поворотное-P1, поворотное лира-Р2
Габаритные размеры с поворотным креплением (P1) ДхШхВ, мм | 254х87х162
Габаритные размеры с поворотным лира креплением (P2) ДхШхВ, мм | 251х87х195
Масса светильника не более,кг | 1.7
Ресурс работы светильника, ч не менее | 100000
Заводская гарантия на светильник | 5 лет
Светильник P-lux 38 MD | 38 Вт, до 5150 Лм, 5 лет | цена от | 10710
Светильник P-lux 38 MD 5150-508-Р1-Г30 IP67 Г5 | арт. 421-038-5246-41 | Оптика 30° / Поворотное / цветовая температура 5000К | 10710
Светильник P-lux 38 MD 5100-508-Р1-Г60 IP67 Г5 | арт. 421-038-5256-41 | Оптика 60° / Поворотное / цветовая температура 5000К | 10710
Светильник P-lux 38 MD 5100-508-Р1-Г90 IP67 Г5 | арт. 421-038-5266-41 | Оптика 90° / Поворотное / цветовая температура 5000К | 10710
Светильник P-lux 38 MD 5100-508-Р1-Г30х90 IP67 Г5 | арт. 421-038-5286-41 | Оптика 30х90° / Поворотное / цветовая температура 5000К | 10710
Светильник P-lux 38 MD 5150-508-Р2-Г30 IP67 Г5 | арт. 421-038-5046-41 | Оптика 30° /Поворотное лира / цветовая температура 5000К | 10970
Светильник P-lux 38 MD 5100-508-Р2-Г60 IP67 Г5 | арт. 421-038-5056-41 | Оптика 60° /Поворотное лира / цветовая температура 5000К | 10970
Светильник P-lux 38 MD 5100-508-Р2-Г90 IP67 Г5 | арт. 421-038-5066-41 | Оптика 90° /Поворотное лира / цветовая температура 5000К | 10970
Светильник P-lux 38 MD 5100-508-Р2-Г30х90 IP67 Г5 | арт. 421-038-5086-41 | Оптика 30х90° /Поворотное лира / цветовая температура 5000К | 10970
технические характеристики
Потребляемая мощность в номинальном режиме, Вт | 38
Драйвер | MEAN WELL
Напряжение питающей сети, В | 100 - 305 АС
Частота питающей сети, Гц | 47-63
Коэффициент мощности (cos φ), не менее | 0.95
Класс защиты от поражения электрическим током | I
Производитель светодиодов | Seoul
Световой поток светильника 30 градусов (Та=25°С), Лм | 5150
Световой поток светильника 90 градусов (Та=25°С), Лм | 5100
Световой поток светильника 30х90 град (Та=25°С), Лм | 5100
Цветовая температура, К | 4000, 5000
Индекс цветопередачи | Ra >70
Пульсации светового потока не более | 1%
Тип кривой силы света | 30°, 60°, 90°, 30х90°
Температура эксплуатации, °C | от -60 до +40
Вид климатического исполнения | УХЛ1
Степень защиты от воздействия окружающей среды | Оптика - IP67
Корпус светильника | анодированный алюминевый профиль
Материал рассеивателя | мультилинза ПММА
Герметичный разъём питания IP68 | Есть
Крепление | поворотное-P1, поворотное лира-Р2
Габаритные размеры с поворотным креплением (P1) ДхШхВ, мм | 254х87х162
Габаритные размеры с поворотным лира креплением (P2) ДхШхВ, мм | 251х87х195
Масса светильника не более,кг | 1.7
Ресурс работы светильника, ч не менее | 100000
Заводская гарантия на светильник | 5 лет
Светильник P-lux 45 MD | 45 Вт, до 5930 Лм, 5 лет | цена от | 10990
Светильник P-lux 45 MD 5930-508-P1-Г30 IP67 Г5 | арт. 421-045-5246-41 | Оптика 30° / Поворотное / цветовая температура 5000К | 10990
Светильник P-lux 45 MD 5860-508-P1-Г60 IP67 Г5 | арт. 421-045-5256-41 | Оптика 60° / Поворотное / цветовая температура 5000К | 10990
Светильник P-lux 45 MD 5860-508-P1-Г90 IP67 Г5 | арт. 421-045-5266-41 | Оптика 90° / Поворотное / цветовая температура 5000К | 10990
Светильник P-lux 45 MD 5860-508-P1-Г30х90 IP67 Г5 | арт. 421-045-5286-41 | Оптика 30х90° / Поворотное / цветовая температура 5000К | 10990
Светильник P-lux 45 MD 5930-508-P2-Г30 IP67 Г5 | арт. 421-045-5046-41 | Оптика 30° /Поворотное лира / цветовая температура 5000К | 11250
Светильник P-lux 45 MD 5860-508-P2-Г60 IP67 Г5 | арт. 421-045-5056-41 | Оптика 60° /Поворотное лира / цветовая температура 5000К | 11250
Светильник P-lux 45 MD 5860-508-P2-Г90 IP67 Г5 | арт. 421-045-5066-41 | Оптика 90° /Поворотное лира / цветовая температура 5000К | 11250
Светильник P-lux 45 MD 5860-508-P2-Г30х90 IP67 Г5 | арт. 421-045-5086-41 | Оптика 30х90° /Поворотное лира / цветовая температура 5000К | 11250
технические характеристики
Потребляемая мощность в номинальном режиме, Вт | 45
Драйвер | MEAN WELL
Напряжение питающей сети, В | 100 - 305 АС
Частота питающей сети, Гц | 47-63
Коэффициент мощности (cos φ), не менее | 0.95
Класс защиты от поражения электрическим током | I
Производитель светодиодов | Seoul
Световой поток светильника 30 градусов (Та=25°С), Лм | 5930
Световой поток светильника 90 градусов (Та=25°С), Лм | 5860
Световой поток светильника 30х90 град (Та=25°С), Лм | 5860
Цветовая температура, К | 4000, 5000
Индекс цветопередачи | Ra >70
Пульсации светового потока не более | 1%
Тип кривой силы света | 30°, 60°, 90°, 30х90°
Температура эксплуатации, °C | от -60 до +40
Вид климатического исполнения | УХЛ1
Степень защиты от воздействия окружающей среды | Оптика - IP67
Корпус светильника | анодированный алюминевый профиль
Материал рассеивателя | мультилинза ПММА
Герметичный разъём питания IP68 | Есть
Крепление | поворотное-P1, поворотное лира-Р2
Габаритные размеры с поворотным креплением (P1) ДхШхВ, мм | 334х87х162
Габаритные размеры с поворотным лира креплением (P2) ДхШхВ, мм | 331х87х195
Масса светильника не более,кг | 1.8
Ресурс работы светильника, ч не менее | 100000
Заводская гарантия на светильник | 5 лет
Светильник P-lux 50 MD | 50 Вт, до 6510 Лм, 5 лет | цена от | 10990
Светильник P-lux 50 MD 6510-508-P1-Г30 IP67 Г5 | арт. 421-050-5246-41 | Оптика 30° / Поворотное / цветовая температура 5000К | 10990
Светильник P-lux 50 MD 6440-508-P1-Г60 IP67 Г5 | арт. 421-050-5256-41 | Оптика 60° / Поворотное / цветовая температура 5000К | 10990
Светильник P-lux 50 MD 6440-508-P1-Г90 IP67 Г5 | арт. 421-050-5266-41 | Оптика 90° / Поворотное / цветовая температура 5000К | 10990
Светильник P-lux 50 MD 6440-508-P1-Г30х90 IP67 Г5 | арт. 421-050-5286-41 | Оптика 30х90° / Поворотное / цветовая температура 5000К | 10990
Светильник P-lux 50 MD 6510-508-P2-Г30 IP67 Г5 | арт. 421-050-5046-41 | Оптика 30° /Поворотное лира / цветовая температура 5000К | 11250
Светильник P-lux 50 MD 6440-508-P2-Г60 IP67 Г5 | арт. 421-050-5056-41 | Оптика 60° /Поворотное лира / цветовая температура 5000К | 11250
Светильник P-lux 50 MD 6440-508-P2-Г90 IP67 Г5 | арт. 421-050-5066-41 | Оптика 90° /Поворотное лира / цветовая температура 5000К | 11250
Светильник P-lux 50 MD 6440-508-P2-Г30х90 IP67 Г5 | арт. 421-050-5086-41 | Оптика 30х90° /Поворотное лира / цветовая температура 5000К | 11250
технические характеристики
Потребляемая мощность в номинальном режиме, Вт | 50
Драйвер | MEAN WELL
Напряжение питающей сети, В | 100 - 305 АС
Частота питающей сети, Гц | 47-63
Коэффициент мощности (cos φ), не менее | 0.95
Класс защиты от поражения электрическим током | I
Производитель светодиодов | Seoul
Световой поток светильника 30 градусов (Та=25°С), Лм | 6510
Световой поток светильника 90 градусов (Та=25°С), Лм | 6440
Световой поток светильника 30х90 град (Та=25°С), Лм | 6440
Цветовая температура, К | 4000, 5000
Индекс цветопередачи | Ra >70
Пульсации светового потока не более | 1%
Тип кривой силы света | 30°, 60°, 90°, 30х90°
Температура эксплуатации, °C | от -60 до +40
Вид климатического исполнения | УХЛ1
Степень защиты от воздействия окружающей среды | Оптика - IP67
Корпус светильника | анодированный алюминевый профиль
Материал рассеивателя | мультилинза ПММА
Герметичный разъём питания IP68 | Есть
Крепление | поворотное-P1, поворотное лира-Р2
Габаритные размеры с поворотным креплением (P1) ДхШхВ, мм | 334х87х162
Габаритные размеры с поворотным лира креплением (P2) ДхШхВ, мм | 331х87х195
Масса светильника не более,кг | 1.8
Ресурс работы светильника, ч не менее | 100000
Заводская гарантия на светильник | 5 лет
Светильник P-lux 53 MD | 53 Вт, до 7680 Лм, 5 лет | цена от | 13120
Светильник P-lux 53 MD 7680-508-P1-Г30 IP67 Г5 | арт. 421-053-5246-41 | Оптика 30° / Поворотное / цветовая температура 5000К | 13120
Светильник P-lux 53 MD 7600-508-P1-Г60 IP67 Г5 | арт. 421-053-5256-41 | Оптика 60° / Поворотное / цветовая температура 5000К | 13120
Светильник P-lux 53 MD 7600-508-P1-Г90 IP67 Г5 | арт. 421-053-5266-41 | Оптика 90° / Поворотное / цветовая температура 5000К | 13120
Светильник P-lux 53 MD 7600-508-P1-Г30х90 IP67 Г5 | арт. 421-053-5286-41 | Оптика 30х90° / Поворотное / цветовая температура 5000К | 13120
Светильник P-lux 53 MD 7680-508-P2-Г30 IP67 Г5 | арт. 421-053-5046-41 | Оптика 30° /Поворотное лира / цветовая температура 5000К | 13380
Светильник P-lux 53 MD 7600-508-P2-Г60 IP67 Г5 | арт. 421-053-5056-41 | Оптика 60° /Поворотное лира / цветовая температура 5000К | 13380
Светильник P-lux 53 MD 7600-508-P2-Г90 IP67 Г5 | арт. 421-053-5066-41 | Оптика 90° /Поворотное лира / цветовая температура 5000К | 13380
Светильник P-lux 53 MD 7600-508-P2-Г30х90 IP67 Г5 | арт. 421-053-5086-41 | Оптика 30х90° /Поворотное лира / цветовая температура 5000К | 13380
технические характеристики
Потребляемая мощность в номинальном режиме, Вт | 53
Драйвер | MEAN WELL
Напряжение питающей сети, В | 100 - 305 АС
Частота питающей сети, Гц | 47-63
Коэффициент мощности (cos φ), не менее | 0.95
Класс защиты от поражения электрическим током | I
Производитель светодиодов | Seoul
Световой поток светильника 30 градусов (Та=25°С), Лм | 7680
Световой поток светильника 90 градусов (Та=25°С), Лм | 7600
Световой поток светильника 30х90 град (Та=25°С), Лм | 7600
Цветовая температура, К | 4000, 5000
Индекс цветопередачи | Ra >70
Пульсации светового потока не более | 1%
Тип кривой силы света | 30°, 60°, 90°, 30х90°
Температура эксплуатации, °C | от -60 до +40
Вид климатического исполнения | УХЛ1
Степень защиты от воздействия окружающей среды | Оптика - IP67
Корпус светильника | анодированный алюминевый профиль
Материал рассеивателя | мультилинза ПММА
Герметичный разъём питания IP68 | Есть
Крепление | поворотное-P1, поворотное лира-Р2
Габаритные размеры с поворотным креплением (P1) ДхШхВ, мм | 394х87х162
Габаритные размеры с поворотным лира креплением (P2) ДхШхВ, мм | 391х87х195
Масса светильника не более,кг | 2.1
Ресурс работы светильника, ч не менее | 100000
Заводская гарантия на светильник | 5 лет
Светильник P-lux 64 MD | 64 Вт, до 8590 Лм, 5 лет | цена от | 14220
Светильник P-lux 64 MD 8590-508-P1-Г30 IP67 Г5 | арт. 421-064-5246-41 | Оптика 30° / Поворотное / цветовая температура 5000К | 14220
Светильник P-lux 64 MD 8500-508-P1-Г60 IP67 Г5 | арт. 421-064-5256-41 | Оптика 60° / Поворотное / цветовая температура 5000К | 14220
Светильник P-lux 64 MD 8500-508-P1-Г90 IP67 Г5 | арт. 421-064-5266-41 | Оптика 90° / Поворотное / цветовая температура 5000К | 14220
Светильник P-lux 64 MD 8500-508-P1-Г30х90 IP67 Г5 | арт. 421-064-5286-41 | Оптика 30х90° / Поворотное / цветовая температура 5000К | 14220
Светильник P-lux 64 MD 8590-508-P2-Г30 IP67 Г5 | арт. 421-064-5046-41 | Оптика 30° /Поворотное лира / цветовая температура 5000К | 14480
Светильник P-lux 64 MD 8500-508-P2-Г60 IP67 Г5 | арт. 421-064-5056-41 | Оптика 60° /Поворотное лира / цветовая температура 5000К | 14480
Светильник P-lux 64 MD 8500-508-P2-Г90 IP67 Г5 | арт. 421-064-5066-41 | Оптика 90° /Поворотное лира / цветовая температура 5000К | 14480
Светильник P-lux 64 MD 8500-508-P2-Г30х90 IP67 Г5 | арт. 421-064-5086-41 | Оптика 30х90° /Поворотное лира / цветовая температура 5000К | 14480
технические характеристики
Потребляемая мощность в номинальном режиме, Вт | 64
Драйвер | MEAN WELL
Напряжение питающей сети, В | 100 - 305 АС
Частота питающей сети, Гц | 47-63
Коэффициент мощности (cos φ), не менее | 0.95
Класс защиты от поражения электрическим током | I
Производитель светодиодов | Seoul
Световой поток светильника 30 градусов (Та=25°С), Лм | 8590
Световой поток светильника 90 градусов (Та=25°С), Лм | 8500
Световой поток светильника 30х90 град (Та=25°С), Лм | 8500
Цветовая температура, К | 4000, 5000
Индекс цветопередачи | Ra >70
Пульсации светового потока не более | 1%
Тип кривой силы света | 30°, 60°, 90°, 30х90°
Температура эксплуатации, °C | от -60 до +40
Вид климатического исполнения | УХЛ1
Степень защиты от воздействия окружающей среды | Оптика - IP67
Корпус светильника | анодированный алюминевый профиль
Материал рассеивателя | мультилинза ПММА
Герметичный разъём питания IP68 | Есть
Крепление | поворотное-P1, поворотное лира-Р2
Габаритные размеры с поворотным креплением (P1) ДхШхВ, мм | 394х87х162
Габаритные размеры с поворотным лира креплением (P2) ДхШхВ, мм | 391х87х195
Масса светильника не более,кг | 2.1
Ресурс работы светильника, ч не менее | 100000
Заводская гарантия на светильник | 5 лет
Светильник P-lux 70 MD | 70 Вт, до 10240 Лм, 5 лет | цена от | 16450
Светильник P-lux 70 MD 10240-508-P1-Г30 IP67 Г5 | арт. 421-070-5246-41 | Оптика 30° / Поворотное / цветовая температура 5000К | 16450
Светильник P-lux 70 MD 10130-508-P1-Г60 IP67 Г5 | арт. 421-070-5256-41 | Оптика 60° / Поворотное / цветовая температура 5000К | 16450
Светильник P-lux 70 MD 10130-508-P1-Г90 IP67 Г5 | арт. 421-070-5266-41 | Оптика 90° / Поворотное / цветовая температура 5000К | 16450
Светильник P-lux 70 MD 10130-508-P1-Г30х90 IP67 Г5 | арт. 421-070-5286-41 | Оптика 30х90° / Поворотное / цветовая температура 5000К | 16450
Светильник P-lux 70 MD 10240-508-P2-Г30 IP67 Г5 | арт. 421-070-5046-41 | Оптика 30° /Поворотное лира / цветовая температура 5000К | 17130
Светильник P-lux 70 MD 10130-508-P2-Г60 IP67 Г5 | арт. 421-070-5056-41 | Оптика 60° /Поворотное лира / цветовая температура 5000К | 17130
Светильник P-lux 70 MD 10130-508-P2-Г90 IP67 Г5 | арт. 421-070-5066-41 | Оптика 90° /Поворотное лира / цветовая температура 5000К | 17130
Светильник P-lux 70 MD 10130-508-P2-Г30х90 IP67 Г5 | арт. 421-070-5086-41 | Оптика 30х90° /Поворотное лира / цветовая температура 5000К | 17130
технические характеристики
Потребляемая мощность в номинальном режиме, Вт | 70
Драйвер | MEAN WELL
Напряжение питающей сети, В | 100 - 305 АС
Частота питающей сети, Гц | 47-63
Коэффициент мощности (cos φ), не менее | 0.95
Класс защиты от поражения электрическим током | I
Производитель светодиодов | Seoul
Световой поток светильника 30 градусов (Та=25°С), Лм | 10240
Световой поток светильника 90 градусов (Та=25°С), Лм | 10130
Световой поток светильника 30х90 град (Та=25°С), Лм | 10130
Цветовая температура, К | 4000, 5000
Индекс цветопередачи | Ra >70
Пульсации светового потока не более | 1%
Тип кривой силы света | 30°, 60°, 90°, 30х90°
Температура эксплуатации, °C | от -60 до +40
Вид климатического исполнения | УХЛ1
Степень защиты от воздействия окружающей среды | Оптика - IP67
Корпус светильника | анодированный алюминевый профиль
Материал рассеивателя | мультилинза ПММА
Герметичный разъём питания IP68 | Есть
Крепление | поворотное-P1, поворотное лира-Р2
Габаритные размеры с поворотным креплением (P1) ДхШхВ, мм | 584х87х162
Габаритные размеры с поворотным лира креплением (P2) ДхШхВ, мм | 581х87х195
Масса светильника не более,кг | 3.2
Ресурс работы светильника, ч не менее | 100000
Заводская гарантия на светильник | 5 лет
Светильник P-lux 78 MD | 78 Вт, до 11520 Лм, 5 лет | цена от | 16720
Светильник P-lux 78 MD 11520-508-P1-Г30 IP67 Г5 | арт. 421-078-5246-41 | Оптика 30° / Поворотное / цветовая температура 5000К | 16720
Светильник P-lux 78 MD 11390-508-P1-Г60 IP67 Г5 | арт. 421-078-5256-41 | Оптика 60° / Поворотное / цветовая температура 5000К | 16720
Светильник P-lux 78 MD 11390-508-P1-Г90 IP67 Г5 | арт. 421-078-5266-41 | Оптика 90° / Поворотное / цветовая температура 5000К | 16720
Светильник P-lux 78 MD 11390-508-P1-Г30х90 IP67 Г5 | арт. 421-078-5286-41 | Оптика 30х90° / Поворотное / цветовая температура 5000К | 16720
Светильник P-lux 78 MD 11520-508-P2-Г30 IP67 Г5 | арт. 421-078-5046-41 | Оптика 30° /Поворотное лира / цветовая температура 5000К | 17400
Светильник P-lux 78 MD 11390-508-P2-Г60 IP67 Г5 | арт. 421-078-5056-41 | Оптика 60° /Поворотное лира / цветовая температура 5000К | 17400
Светильник P-lux 78 MD 11390-508-P2-Г90 IP67 Г5 | арт. 421-078-5066-41 | Оптика 90° /Поворотное лира / цветовая температура 5000К | 17400
Светильник P-lux 78 MD 11390-508-P2-Г30х90 IP67 Г5 | арт. 421-078-5086-41 | Оптика 30х90° /Поворотное лира / цветовая температура 5000К | 17400
технические характеристики
Потребляемая мощность в номинальном режиме, Вт | 78
Драйвер | MEAN WELL
Напряжение питающей сети, В | 100 - 305 АС
Частота питающей сети, Гц | 47-63
Коэффициент мощности (cos φ), не менее | 0.95
Класс защиты от поражения электрическим током | I
Производитель светодиодов | Seoul
Световой поток светильника 30 градусов (Та=25°С), Лм | 11520
Световой поток светильника 90 градусов (Та=25°С), Лм | 11390
Световой поток светильника 30х90 град (Та=25°С), Лм | 11390
Цветовая температура, К | 4000, 5000
Индекс цветопередачи | Ra >70
Пульсации светового потока не более | 1%
Тип кривой силы света | 30°, 60°, 90°, 30х90°
Температура эксплуатации, °C | от -60 до +40
Вид климатического исполнения | УХЛ1
Степень защиты от воздействия окружающей среды | Оптика - IP67
Корпус светильника | анодированный алюминевый профиль
Материал рассеивателя | мультилинза ПММА
Герметичный разъём питания IP68 | Есть
Крепление | поворотное-P1, поворотное лира-Р2
Габаритные размеры с поворотным креплением (P1) ДхШхВ, мм | 584х87х162
Габаритные размеры с поворотным лира креплением (P2) ДхШхВ, мм | 581х87х195
Масса светильника не более,кг | 3.2
Ресурс работы светильника, ч не менее | 100000
Заводская гарантия на светильник | 5 лет
Светильник P-lux 96 MD | 96 Вт, до 12890 Лм, 5 лет | цена от | 17560
Светильник P-lux 96 MD 12890-508-P1-Г30 IP67 Г5 | арт. 421-096-5246-41 | Оптика 30° / Поворотное / цветовая температура 5000К | 17560
Светильник P-lux 96 MD 12750-508-P1-Г60 IP67 Г5 | арт. 421-096-5256-41 | Оптика 60° / Поворотное / цветовая температура 5000К | 17560
Светильник P-lux 96 MD 12750-508-P1-Г90 IP67 Г5 | арт. 421-096-5266-41 | Оптика 90° / Поворотное / цветовая температура 5000К | 17560
Светильник P-lux 96 MD 12750-508-P1-Г30х90 IP67 Г5 | арт. 421-096-5286-41 | Оптика 30х90° / Поворотное / цветовая температура 5000К | 17560
Светильник P-lux 96 MD 12890-508-P2-Г30 IP67 Г5 | арт. 421-096-5046-41 | Оптика 30° /Поворотное лира / цветовая температура 5000К | 18240
Светильник P-lux 96 MD 12750-508-P2-Г60 IP67 Г5 | арт. 421-096-5056-41 | Оптика 60° /Поворотное лира / цветовая температура 5000К | 18240
Светильник P-lux 96 MD 12750-508-P2-Г90 IP67 Г5 | арт. 421-096-5066-41 | Оптика 90° /Поворотное лира / цветовая температура 5000К | 18240
Светильник P-lux 96 MD 12750-508-P2-Г30х90 IP67 Г5 | арт. 421-096-5086-41 | Оптика 30х90° /Поворотное лира / цветовая температура 5000К | 18240
технические характеристики
Потребляемая мощность в номинальном режиме, Вт | 96
Драйвер | MEAN WELL
Напряжение питающей сети, В | 100 - 305 АС
Частота питающей сети, Гц | 47-63
Коэффициент мощности (cos φ), не менее | 0.95
Класс защиты от поражения электрическим током | I
Производитель светодиодов | Seoul
Световой поток светильника 30 градусов (Та=25°С), Лм | 12890
Световой поток светильника 90 градусов (Та=25°С), Лм | 12750
Световой поток светильника 30х90 град (Та=25°С), Лм | 12750
Цветовая температура, К | 4000, 5000
Индекс цветопередачи | Ra >70
Пульсации светового потока не более | 1%
Тип кривой силы света | 30°, 60°, 90°, 30х90°
Температура эксплуатации, °C | от -60 до +40
Вид климатического исполнения | УХЛ1
Степень защиты от воздействия окружающей среды | Оптика - IP67
Корпус светильника | анодированный алюминевый профиль
Материал рассеивателя | мультилинза ПММА
Герметичный разъём питания IP68 | Есть
Крепление | поворотное-P1, поворотное лира-Р2
Габаритные размеры с поворотным креплением (P1) ДхШхВ, мм | 584х87х162
Габаритные размеры с поворотным лира креплением (P2) ДхШхВ, мм | 581х87х195
Масса светильника не более,кг | 3.2
Ресурс работы светильника, ч не менее | 100000
Заводская гарантия на светильник | 5 лет
ПРОЖЕКТОРА P-lux MD2 CRI80 (до 150 лм/Вт)
Светильник P-lux 104 MD2 | 104 Вт, до 15360 Лм, 5 лет | цена от | 20980
Светильник P-lux 104 MD2 15360-508-P1-Г30 IP67 Г5 | арт. 422-104-5246-41 | Оптика 30° / Поворотное / цветовая температура 5000К | 20980
Светильник P-lux 104 MD2 15190-508-P1-Г60 IP67 Г5 | арт. 422-104-5256-41 | Оптика 60° / Поворотное / цветовая температура 5000К | 20980
Светильник P-lux 104 MD2 15190-508-P1-Г90 IP67 Г5 | арт. 422-104-5266-41 | Оптика 90° / Поворотное / цветовая температура 5000К | 20980
Светильник P-lux 104 MD2 15190-508-P1-Г30х90 IP67 Г5 | арт. 422-104-5286-41 | Оптика 30х90° / Поворотное / цветовая температура 5000К | 20980
Светильник P-lux 104 MD2 15360-508-P2-Г30 IP67 Г5 | арт. 422-104-5046-41 | Оптика 30° /Поворотное лира / цветовая температура 5000К | 21350
Светильник P-lux 104 MD2 15190-508-P2-Г60 IP67 Г5 | арт. 422-104-5056-41 | Оптика 60° /Поворотное лира / цветовая температура 5000К | 21350
Светильник P-lux 104 MD2 15190-508-P2-Г90 IP67 Г5 | арт. 422-104-5066-41 | Оптика 90° /Поворотное лира / цветовая температура 5000К | 21350
Светильник P-lux 104 MD2 15190-508-P2-Г30х90 IP67 Г5 | арт. 422-104-5086-41 | Оптика 30х90° /Поворотное лира / цветовая температура 5000К | 21350
технические характеристики
Потребляемая мощность в номинальном режиме, Вт | 104
Драйвер | MEAN WELL
Напряжение питающей сети, В | 100 - 305 АС
Частота питающей сети, Гц | 47-63
Коэффициент мощности (cos φ), не менее | 0.95
Класс защиты от поражения электрическим током | I
Производитель светодиодов | Seoul
Световой поток светильника 30 градусов (Та=25°С), Лм | 15360
Световой поток светильника 90 градусов (Та=25°С), Лм | 15190
Световой поток светильника 30х90 град (Та=25°С), Лм | 15190
Цветовая температура, К | 4000, 5000
Индекс цветопередачи | Ra >70
Пульсации светового потока не более | 1%
Тип кривой силы света | 30°, 60°, 90°, 30х90°
Температура эксплуатации, °C | от -60 до +40
Вид климатического исполнения | УХЛ1
Степень защиты от воздействия окружающей среды | Оптика - IP67
Корпус светильника | анодированный алюминевый профиль
Материал рассеивателя | мультилинза ПММА
Герметичный разъём питания IP68 | Есть
Крепление | поворотное-P1, поворотное лира-Р2
Габаритные размеры с поворотным креплением (P1) ДхШхВ, мм | 395х184х218
Габаритные размеры с поворотным лира креплением (P2) ДхШхВ, мм | 391х184х261
Масса светильника не более,кг | 4.7
Ресурс работы светильника, ч не менее | 100000
Заводская гарантия на светильник | 5 лет
Светильник P-lux 130 MD2 | 130 Вт, до 19200 Лм, 5 лет | цена от | 25880
Светильник P-lux 130 MD2 19200-508-P1-Г30 IP67 Г5 | арт. 422-130-5246-41 | Оптика 30° / Поворотное / цветовая температура 5000К | 25880
Светильник P-lux 130 MD2 18990-508-P1-Г60 IP67 Г5 | арт. 422-130-5256-41 | Оптика 60° / Поворотное / цветовая температура 5000К | 25880
Светильник P-lux 130 MD2 18990-508-P1-Г90 IP67 Г5 | арт. 422-130-5266-41 | Оптика 90° / Поворотное / цветовая температура 5000К | 25880
Светильник P-lux 130 MD2 18990-508-P1-Г30х90 IP67 Г5 | арт. 422-130-5286-41 | Оптика 30х90° / Поворотное / цветовая температура 5000К | 25880
Светильник P-lux 130 MD2 19200-508-P2-Г30 IP67 Г5 | арт. 422-130-5046-41 | Оптика 30° /Поворотное лира / цветовая температура 5000К | 26560
Светильник P-lux 130 MD2 18990-508-P2-Г60 IP67 Г5 | арт. 422-130-5056-41 | Оптика 60° /Поворотное лира / цветовая температура 5000К | 26560
Светильник P-lux 130 MD2 18990-508-P2-Г90 IP67 Г5 | арт. 422-130-5066-41 | Оптика 90° /Поворотное лира / цветовая температура 5000К | 26560
Светильник P-lux 130 MD2 18990-508-P2-Г30х90 IP67 Г5 | арт. 422-130-5086-41 | Оптика 30х90° /Поворотное лира / цветовая температура 5000К | 26560
технические характеристики
Потребляемая мощность в номинальном режиме, Вт | 130
Драйвер | MEAN WELL
Напряжение питающей сети, В | 100 - 305 АС
Частота питающей сети, Гц | 47-63
Коэффициент мощности (cos φ), не менее | 0.95
Класс защиты от поражения электрическим током | I
Производитель светодиодов | Seoul
Световой поток светильника 30 градусов (Та=25°С), Лм | 19200
Световой поток светильника 90 градусов (Та=25°С), Лм | 18990
Световой поток светильника 30х90 град (Та=25°С), Лм | 18990
Цветовая температура, К | 4000, 5000
Индекс цветопередачи | Ra >70
Пульсации светового потока не более | 1%
Тип кривой силы света | 30°, 60°, 90°, 30х90°
Температура эксплуатации, °C | от -60 до +40
Вид климатического исполнения | УХЛ1
Степень защиты от воздействия окружающей среды | Оптика - IP67
Корпус светильника | анодированный алюминевый профиль
Материал рассеивателя | мультилинза ПММА
Герметичный разъём питания IP68 | Есть
Крепление | поворотное-P1, поворотное лира-Р2
Габаритные размеры с поворотным креплением (P1) ДхШхВ, мм | 585х184х218
Габаритные размеры с поворотным лира креплением (P2) ДхШхВ, мм | 581х184х261
Масса светильника не более,кг | 5.4
Ресурс работы светильника, ч не менее | 100000
Заводская гарантия на светильник | 5 лет
Светильник P-lux 156 MD2 | 156 Вт, до 23030 Лм, 5 лет | цена от | 26680
Светильник P-lux 156 MD2 23030-508-P1-Г60 IP67 Г5 | арт. 422-156-5246-41 | Оптика 30° / Поворотное / цветовая температура 5000К | 26680
Светильник P-lux 156 MD2 22790-508-P1-Г60 IP67 Г5 | арт. 422-156-5256-41 | Оптика 60° / Поворотное / цветовая температура 5000К | 26680
Светильник P-lux 156 MD2 22790-508-P1-Г90 IP67 Г5 | арт. 422-156-5266-41 | Оптика 90° / Поворотное / цветовая температура 5000К | 26680
Светильник P-lux 156 MD2 22790-508-P1-Г30х90 IP67 Г5 | арт. 422-156-5286-41 | Оптика 30х90° / Поворотное / цветовая температура 5000К | 26680
Светильник P-lux 156 MD2 23030-508-P2-Г60 IP67 Г5 | арт. 422-156-5046-41 | Оптика 30° /Поворотное лира / цветовая температура 5000К | 27360
Светильник P-lux 156 MD2 22790-508-P2-Г60 IP67 Г5 | арт. 422-156-5056-41 | Оптика 60° /Поворотное лира / цветовая температура 5000К | 27360
Светильник P-lux 156 MD2 22790-508-P2-Г90 IP67 Г5 | арт. 422-156-5066-41 | Оптика 90° /Поворотное лира / цветовая температура 5000К | 27360
Светильник P-lux 156 MD2 22790-508-P2-Г30х90 IP67 Г5 | арт. 422-156-5086-41 | Оптика 30х90° /Поворотное лира / цветовая температура 5000К | 27360
технические характеристики
Потребляемая мощность в номинальном режиме, Вт | 156
Драйвер | MEAN WELL
Напряжение питающей сети, В | 100 - 305 АС
Частота питающей сети, Гц | 47-63
Коэффициент мощности (cos φ), не менее | 0.95
Класс защиты от поражения электрическим током | I
Производитель светодиодов | Seoul
Световой поток светильника 30 градусов (Та=25°С), Лм | 23030
Световой поток светильника 90 градусов (Та=25°С), Лм | 22790
Световой поток светильника 30х90 град (Та=25°С), Лм | 22790
Цветовая температура, К | 4000, 5000
Индекс цветопередачи | Ra >70
Пульсации светового потока не более | 1%
Тип кривой силы света | 30°, 60°, 90°, 30х90°
Температура эксплуатации, °C | от -60 до +40
Вид климатического исполнения | УХЛ1
Степень защиты от воздействия окружающей среды | Оптика - IP67
Корпус светильника | анодированный алюминевый профиль
Материал рассеивателя | мультилинза ПММА
Герметичный разъём питания IP68 | Есть
Крепление | поворотное-P1, поворотное лира-Р2
Габаритные размеры с поворотным креплением (P1) ДхШхВ, мм | 585х184х218
Габаритные размеры с поворотным лира креплением (P2) ДхШхВ, мм | 581х184х261
Масса светильника не более,кг | 5.7
Ресурс работы светильника, ч не менее | 100000
Заводская гарантия на светильник | 5 лет
Светильник P-lux 208 MD2 | 208 Вт, до 30710 Лм, 5 лет | цена от | 33170
Светильник P-lux 208 MD2 30710-508-P1-Г30 IP67 Г5 | арт. 422-208-5246-41 | Оптика 30° / Поворотное / цветовая температура 5000К | 33170
Светильник P-lux 208 MD2 30380-508-P1-Г60 IP67 Г5 | арт. 422-208-5256-41 | Оптика 60° / Поворотное / цветовая температура 5000К | 33170
Светильник P-lux 208 MD2 30380-508-P1-Г90 IP67 Г5 | арт. 422-208-5266-41 | Оптика 90° / Поворотное / цветовая температура 5000К | 33170
Светильник P-lux 208 MD2 30380-508-P1-Г30х90 IP67 Г5 | арт. 422-208-5286-41 | Оптика 30х90° / Поворотное / цветовая температура 5000К | 33170
технические характеристики
Потребляемая мощность в номинальном режиме, Вт | 208
Драйвер | MEAN WELL
Напряжение питающей сети, В | 100 - 305 АС
Частота питающей сети, Гц | 47-63
Коэффициент мощности (cos φ), не менее | 0.95
Класс защиты от поражения электрическим током | I
Производитель светодиодов | Seoul
Световой поток светильника 30 градусов (Та=25°С), Лм | 30710
Световой поток светильника 90 градусов (Та=25°С), Лм | 30380
Световой поток светильника 30х90 град (Та=25°С), Лм | 30380
Цветовая температура, К | 4000, 5000
Индекс цветопередачи | Ra >70
Пульсации светового потока не более | 1%
Тип кривой силы света | 30°, 60°, 90°, 30х90°
Температура эксплуатации, °C | от -60 до +40
Вид климатического исполнения | УХЛ1
Степень защиты от воздействия окружающей среды | Оптика - IP67
Корпус светильника | анодированный алюминевый профиль
Материал рассеивателя | мультилинза ПММА
Герметичный разъём питания IP68 | Есть
Крепление | поворотное-P1
Габаритные размеры с поворотным креплением (P1) ДхШхВ, мм | 765х184х218
Масса светильника не более,кг | 7.2
Ресурс работы светильника, ч не менее | 100000
Заводская гарантия на светильник | 5 лет
ПРОЖЕКТОРА P-lux MD3 CRI80 (до 150 лм/Вт)
Светильник P-lux 156 MD3 | 156 Вт, до 23030 Лм, 5 лет | цена от | 30440
Светильник P-lux 156 MD3 23030-508-P3-Г30 IP67 Г5 | арт. 423-156-5046-41 | Оптика 30° / Поворотное лира / цветовая температура 5000К | 30440
Светильник P-lux 156 MD3 22790-508-P3-Г60 IP67 Г5 | арт. 423-156-5056-41 | Оптика 60° / Поворотное лира / цветовая температура 5000К | 30440
Светильник P-lux 156 MD3 22790-508-P3-Г90 IP67 Г5 | арт. 423-156-5066-41 | Оптика 90° / Поворотное лира / цветовая температура 5000К | 30440
Светильник P-lux 156 MD3 22790-508-P3-Г30х90 IP67 Г5 | арт. 423-156-5086-41 | Оптика 30х90° / Поворотное лира / цветовая температура 5000К | 30440
технические характеристики
Потребляемая мощность в номинальном режиме, Вт | 156
Драйвер | MEAN WELL
Напряжение питающей сети, В | 100 - 305 АС
Частота питающей сети, Гц | 47-63
Коэффициент мощности (cos φ), не менее | 0.95
Класс защиты от поражения электрическим током | I
Производитель светодиодов | Seoul
Световой поток светильника 60 градусов (Та=25°С), Лм | 23030
Световой поток светильника 90 градусов (Та=25°С), Лм | 22790
Световой поток светильника 30х90 град (Та=25°С), Лм | 22790
Цветовая температура, К | 4000, 5000
Индекс цветопередачи | Ra >70
Пульсации светового потока не более | 1%
Тип кривой силы света | 30°, 60°, 90°, 30х90°
Температура эксплуатации, °C | от -60 до +40
Вид климатического исполнения | УХЛ1
Степень защиты от воздействия окружающей среды | Оптика - IP67
Корпус светильника | анодированный алюминевый профиль
Материал рассеивателя | мультилинза ПММА
Герметичный разъём питания IP68 | Есть
Крепление | поворотное лира-P3
Габаритные размеры с поворотным лира креплением (P3) ДхШхВ, мм | 390x301x214
Масса светильника не более,кг | 7.5
Ресурс работы светильника, ч не менее | 100000
Заводская гарантия на светильник | 5 лет
Светильник P-lux 182 MD3 | 182 Вт, до 26870 Лм, 5 лет | цена от | 36320
Светильник P-lux 182 MD3 26870-508-P3-Г30 IP67 Г5 | арт. 423-182-5046-41 | Оптика 30° / Поворотное лира / цветовая температура 5000К | 36320
Светильник P-lux 182 MD3 26580-508-P3-Г60 IP67 Г5 | арт. 423-182-5056-41 | Оптика 60° / Поворотное лира / цветовая температура 5000К | 36320
Светильник P-lux 182 MD3 26580-508-P3-Г90 IP67 Г5 | арт. 423-182-5066-41 | Оптика 90° / Поворотное лира / цветовая температура 5000К | 36320
Светильник P-lux 182 MD3 26580-508-P3-Г30х90 IP67 Г5 | арт. 423-182-5086-41 | Оптика 30х90° / Поворотное лира / цветовая температура 5000К | 36320
технические характеристики
Потребляемая мощность в номинальном режиме, Вт | 182
Драйвер | MEAN WELL
Напряжение питающей сети, В | 100 - 305 АС
Частота питающей сети, Гц | 47-63
Коэффициент мощности (cos φ), не менее | 0.95
Класс защиты от поражения электрическим током | I
Производитель светодиодов | Seoul
Световой поток светильника 30 градусов (Та=25°С), Лм | 26870
Световой поток светильника 90 градусов (Та=25°С), Лм | 26580
Световой поток светильника 30х90 град (Та=25°С), Лм | 26580
Цветовая температура, К | 4000, 5000
Индекс цветопередачи | Ra >70
Пульсации светового потока не более | 1%
Тип кривой силы света | 30°, 60°, 90°, 30х90°
Температура эксплуатации, °C | от -60 до +40
Вид климатического исполнения | УХЛ1
Степень защиты от воздействия окружающей среды | Оптика - IP67
Корпус светильника | анодированный алюминевый профиль
Материал рассеивателя | мультилинза ПММА
Герметичный разъём питания IP68 | Есть
Крепление | поворотное лира-P3
Габаритные размеры с поворотным лира креплением (P3) ДхШхВ, мм | 580x301x214
Масса светильника не более,кг | 9.2
Ресурс работы светильника, ч не менее | 100000
Заводская гарантия на светильник | 5 лет
Светильник P-lux 208 MD3 | 208 Вт, до 30710 Лм, 5 лет | цена от | 38000
Светильник P-lux 208 MD3 30710-508-P3-Г30 IP67 Г5 | арт. 423-208-5046-41 | Оптика 30° / Поворотное лира / цветовая температура 5000К | 38000
Светильник P-lux 208 MD3 30380-508-P3-Г60 IP67 Г5 | арт. 423-208-5056-41 | Оптика 60° / Поворотное лира / цветовая температура 5000К | 38000
Светильник P-lux 208 MD3 30380-508-P3-Г90 IP67 Г5 | арт. 423-208-5066-41 | Оптика 90° / Поворотное лира / цветовая температура 5000К | 38000
Светильник P-lux 208 MD3 30380-508-P3-Г30х90 IP67 Г5 | арт. 423-208-5086-41 | Оптика 30х90° / Поворотное лира / цветовая температура 5000К | 38000
технические характеристики
Потребляемая мощность в номинальном режиме, Вт | 208
Драйвер | MEAN WELL
Напряжение питающей сети, В | 100 - 305 АС
Частота питающей сети, Гц | 47-63
Коэффициент мощности (cos φ), не менее | 0.95
Класс защиты от поражения электрическим током | I
Производитель светодиодов | Seoul
Световой поток светильника 30 градусов (Та=25°С), Лм | 30710
Световой поток светильника 90 градусов (Та=25°С), Лм | 30380
Световой поток светильника 30х90 град (Та=25°С), Лм | 30380
Цветовая температура, К | 4000, 5000
Индекс цветопередачи | Ra >70
Пульсации светового потока не более | 1%
Тип кривой силы света | 30°, 60°, 90°, 30х90°
Температура эксплуатации, °C | от -60 до +40
Вид климатического исполнения | УХЛ1
Степень защиты от воздействия окружающей среды | Оптика - IP67
Корпус светильника | анодированный алюминевый профиль
Материал рассеивателя | мультилинза ПММА
Герметичный разъём питания IP68 | Есть
Крепление | поворотное лира-P3
Габаритные размеры с поворотным лира креплением (P3) ДхШхВ, мм | 580x301x214
Масса светильника не более,кг | 9.3
Ресурс работы светильника, ч не менее | 100000
Заводская гарантия на светильник | 5 лет
Светильник P-lux 234 MD3 | 234 Вт, до 34550 Лм, 5 лет | цена от | 40890
Светильник P-lux 234 MD3 34550-508-P3-Г30 IP67 Г5 | арт. 423-234-5046-41 | Оптика 30° / Поворотное лира / цветовая температура 5000К | 40890
Светильник P-lux 234 MD3 34180-508-P3-Г60 IP67 Г5 | арт. 423-234-5056-41 | Оптика 60° / Поворотное лира / цветовая температура 5000К | 40890
Светильник P-lux 234 MD3 34180-508-P3-Г90 IP67 Г5 | арт. 423-234-5066-41 | Оптика 90° / Поворотное лира / цветовая температура 5000К | 40890
Светильник P-lux 234 MD3 34180-508-P3-Г30х90 IP67 Г5 | арт. 423-234-5086-41 | Оптика 30х90° / Поворотное лира / цветовая температура 5000К | 40890
технические характеристики
Потребляемая мощность в номинальном режиме, Вт | 234
Драйвер | MEAN WELL
Напряжение питающей сети, В | 100 - 305 АС
Частота питающей сети, Гц | 47-63
Коэффициент мощности (cos φ), не менее | 0.95
Класс защиты от поражения электрическим током | I
Производитель светодиодов | Seoul
Световой поток светильника 30 градусов (Та=25°С), Лм | 34550
Световой поток светильника 90 градусов (Та=25°С), Лм | 34180
Световой поток светильника 30х90 град (Та=25°С), Лм | 34180
Цветовая температура, К | 4000, 5000
Индекс цветопередачи | Ra >70
Пульсации светового потока не более | 1%
Тип кривой силы света | 30°, 60°, 90°, 30х90°
Температура эксплуатации, °C | от -60 до +40
Вид климатического исполнения | УХЛ1
Степень защиты от воздействия окружающей среды | Оптика - IP67
Корпус светильника | анодированный алюминевый профиль
Материал рассеивателя | мультилинза ПММА
Герметичный разъём питания IP68 | Есть
Крепление | поворотное лира-P3
Габаритные размеры с поворотным лира креплением (P3) ДхШхВ, мм | 580x301x214
Масса светильника не более,кг | 9.3
Ресурс работы светильника, ч не менее | 100000
Заводская гарантия на светильник | 5 лет
Светильник P-lux 312 MD3 | 312 Вт, до 46070 Лм, 5 лет | цена от | 53610
Светильник P-lux 312 MD3 46070-508-P3-Г30 IP67 Г5 | арт. 423-312-5046-41 | Оптика 30° / Поворотное лира / цветовая температура 5000К | 53610
Светильник P-lux 312 MD3 45570-508-P3-Г60 IP67 Г5 | арт. 423-312-5056-41 | Оптика 60° / Поворотное лира / цветовая температура 5000К | 53610
Светильник P-lux 312 MD3 45570-508-P3-Г90 IP67 Г5 | арт. 423-312-5066-41 | Оптика 90° / Поворотное лира / цветовая температура 5000К | 53610
Светильник P-lux 312 MD3 45570-508-P3-Г30х90 IP67 Г5 | арт. 423-312-5086-41 | Оптика 30х90° / Поворотное лира / цветовая температура 5000К | 53610
технические характеристики
Потребляемая мощность в номинальном режиме, Вт | 312
Драйвер | MEAN WELL
Напряжение питающей сети, В | 100 - 305 АС
Частота питающей сети, Гц | 47-63
Коэффициент мощности (cos φ), не менее | 0.95
Класс защиты от поражения электрическим током | I
Производитель светодиодов | Seoul
Световой поток светильника 30 градусов (Та=25°С), Лм | 46070
Световой поток светильника 90 градусов (Та=25°С), Лм | 45570
Световой поток светильника 30х90 град (Та=25°С), Лм | 45570
Цветовая температура, К | 4000, 5000
Индекс цветопередачи | Ra >70
Пульсации светового потока не более | 1%
Тип кривой силы света | 30°, 60°, 90°, 30х90°
Температура эксплуатации, °C | от -60 до +40
Вид климатического исполнения | УХЛ1
Степень защиты от воздействия окружающей среды | Оптика - IP67
Корпус светильника | анодированный алюминевый профиль
Материал рассеивателя | мультилинза ПММА
Герметичный разъём питания IP68 | Есть
Крепление | поворотное лира-P3
Габаритные размеры с поворотным лира креплением (P3) ДхШхВ, мм | 760x301x214
Масса светильника не более,кг | 12.8
Ресурс работы светильника, ч не менее | 100000
Заводская гарантия на светильник | 5 лет
ПРОЖЕКТОРА P-lux MD4 CRI80 (до 150 лм/Вт)
Светильник P-lux 208 MD4 | 208 Вт, до 30710 Лм, 5 лет | цена от | 39330
Светильник P-lux 208 MD4 30710-508-P3-Г30 IP67 Г5 | арт. 424-208-5046-41 | Оптика 30° / Поворотное лира / цветовая температура 5000К | 39330
Светильник P-lux 208 MD4 30380-508-P3-Г60 IP67 Г5 | арт. 424-208-5056-41 | Оптика 60° / Поворотное лира / цветовая температура 5000К | 39330
Светильник P-lux 208 MD4 30380-508-P3-Г90 IP67 Г5 | арт. 424-208-5066-41 | Оптика 90° / Поворотное лира / цветовая температура 5000К | 39330
Светильник P-lux 208 MD4 30380-508-P3-Г30х90 IP67 Г5 | арт. 424-208-5086-41 | Оптика 30х90° / Поворотное лира / цветовая температура 5000К | 39330
технические характеристики
Потребляемая мощность в номинальном режиме, Вт | 208
Драйвер | MEAN WELL
Напряжение питающей сети, В | 100 - 305 АС
Частота питающей сети, Гц | 47-63
Коэффициент мощности (cos φ), не менее | 0.95
Класс защиты от поражения электрическим током | I
Производитель светодиодов | Seoul
Световой поток светильника 30 градусов (Та=25°С), Лм | 30710
Световой поток светильника 90 градусов (Та=25°С), Лм | 30380
Световой поток светильника 30х90 град (Та=25°С), Лм | 30380
Цветовая температура, К | 4000, 5000
Индекс цветопередачи | Ra >70
Пульсации светового потока не более | 1%
Тип кривой силы света | 30°, 60°, 90°, 30х90°
Температура эксплуатации, °C | от -60 до +40
Вид климатического исполнения | УХЛ1
Степень защиты от воздействия окружающей среды | Оптика - IP67
Корпус светильника | анодированный алюминевый профиль
Материал рассеивателя | мультилинза ПММА
Герметичный разъём питания IP68 | Есть
Крепление | поворотное лира-P3
Габаритные размеры с поворотным лира креплением (P3) ДхШхВ, мм | 390x397x282
Масса светильника не более,кг | 8.7
Ресурс работы светильника, ч не менее | 100000
Заводская гарантия на светильник | 5 лет
Светильник P-lux 312 MD4 | 312 Вт, до 46070 Лм, 5 лет | цена от | 55840
Светильник P-lux 312 MD4 46070-508-P3-Г30 IP67 Г5 | арт. 424-312-5046-41 | Оптика 30° / Поворотное лира / цветовая температура 5000К | 55840
Светильник P-lux 312 MD4 45570-508-P3-Г60 IP67 Г5 | арт. 424-312-5056-41 | Оптика 60° / Поворотное лира / цветовая температура 5000К | 55840
Светильник P-lux 312 MD4 45570-508-P3-Г90 IP67 Г5 | арт. 424-312-5066-41 | Оптика 90° / Поворотное лира / цветовая температура 5000К | 55840
Светильник P-lux 312 MD4 45570-508-P3-Г30х90 IP67 Г5 | арт. 424-312-5086-41 | Оптика 30х90° / Поворотное лира / цветовая температура 5000К | 55840
технические характеристики
Потребляемая мощность в номинальном режиме, Вт | 312
Драйвер | MEAN WELL
Напряжение питающей сети, В | 100 - 305 АС
Частота питающей сети, Гц | 47-63
Коэффициент мощности (cos φ), не менее | 0.95
Класс защиты от поражения электрическим током | I
Производитель светодиодов | Seoul
Световой поток светильника 30 градусов (Та=25°С), Лм | 46070
Световой поток светильника 90 градусов (Та=25°С), Лм | 45570
Световой поток светильника 30х90 град (Та=25°С), Лм | 45570
Цветовая температура, К | 4000, 5000
Индекс цветопередачи | Ra >70
Пульсации светового потока не более | 1%
Тип кривой силы света | 30°, 60°, 90°, 30х90°
Температура эксплуатации, °C | от -60 до +40
Вид климатического исполнения | УХЛ1
Степень защиты от воздействия окружающей среды | Оптика - IP67
Корпус светильника | анодированный алюминевый профиль
Материал рассеивателя | мультилинза ПММА
Герметичный разъём питания IP68 | Есть
Крепление | поворотное лира-P3
Габаритные размеры с поворотным лира креплением (P3) ДхШхВ, мм | 580x397x282
Масса светильника не более,кг | 13
Ресурс работы светильника, ч не менее | 100000
Заводская гарантия на светильник | 5 лет
Светильник P-lux 416 MD4 | 416 Вт, до 61420 Лм, 5 лет | цена от | 68610
Светильник P-lux 416 MD4 61420-508-P3-Г30 IP67 Г5 | арт. 424-416-5046-41 | Оптика 30° / Поворотное лира / цветовая температура 5000К | 68610
Светильник P-lux 416 MD4 60760-508-P3-Г60 IP67 Г5 | арт. 424-416-5056-41 | Оптика 60° / Поворотное лира / цветовая температура 5000К | 68610
Светильник P-lux 416 MD4 60760-508-P3-Г90 IP67 Г5 | арт. 424-416-5066-41 | Оптика 90° / Поворотное лира / цветовая температура 5000К | 68610
Светильник P-lux 416 MD4 60760-508-P3-Г30х90 IP67 Г5 | арт. 424-416-5086-41 | Оптика 30х90° / Поворотное лира / цветовая температура 5000К | 68610
технические характеристики
Потребляемая мощность в номинальном режиме, Вт | 416
Драйвер | MEAN WELL
Напряжение питающей сети, В | 100 - 305 АС
Частота питающей сети, Гц | 47-63
Коэффициент мощности (cos φ), не менее | 0.95
Класс защиты от поражения электрическим током | I
Производитель светодиодов | Seoul
Световой поток светильника 30 градусов (Та=25°С), Лм | 61420
Световой поток светильника 90 градусов (Та=25°С), Лм | 60760
Световой поток светильника 30х90 град (Та=25°С), Лм | 60760
Цветовая температура, К | 4000, 5000
Индекс цветопередачи | Ra >70
Пульсации светового потока не более | 1%
Тип кривой силы света | 30°, 60°, 90°, 30х90°
Температура эксплуатации, °C | от -60 до +40
Вид климатического исполнения | УХЛ1
Степень защиты от воздействия окружающей среды | Оптика - IP67
Корпус светильника | анодированный алюминевый профиль
Материал рассеивателя | мультилинза ПММА
Герметичный разъём питания IP68 | Есть
Крепление | поворотное лира-P3
Габаритные размеры с поворотным лира креплением (P3) ДхШхВ, мм | 760x397x282
Масса светильника не более,кг | 15.5
Ресурс работы светильника, ч не менее | 100000
Заводская гарантия на светильник | 5 лет
Светильник P-lux 600 MD4 | 600 Вт, до 78430 Лм, 5 лет | цена от | 84290
Светильник P-lux 600 MD4 78430-508-P3-Г30 IP67 Г5 |  | Оптика 30° / Поворотное лира / цветовая температура 5000К | 84290
Светильник P-lux 600 MD4 78430-508-P3-Г60 IP67 Г5 |  | Оптика 60° / Поворотное лира / цветовая температура 5000К | 84290
Светильник P-lux 600 MD4 78430-508-P3-Г90 IP67 Г5 |  | Оптика 90° / Поворотное лира / цветовая температура 5000К | 84290
Светильник P-lux 600 MD4 78430-508-P3-Г30х90 IP67 Г5 |  | Оптика 30х90° / Поворотное лира / цветовая температура 5000К | 84290
технические характеристики
Потребляемая мощность в номинальном режиме, Вт | 600
Драйвер | MEAN WELL
Напряжение питающей сети, В | 100 - 305 АС
Частота питающей сети, Гц | 47-63
Коэффициент мощности (cos φ), не менее | 0.95
Класс защиты от поражения электрическим током | I
Производитель светодиодов | Seoul
Световой поток светильника 60 градусов (Та=25°С), Лм | 84970
Световой поток светильника 90 градусов (Та=25°С), Лм | 84970
Световой поток светильника 30х90 град (Та=25°С), Лм | 84970
Цветовая температура, К | 4000, 5000
Индекс цветопередачи | Ra >80
Пульсации светового потока не более | 1%
Тип кривой силы света | 30°, 60°, 90°, 30х90°
Температура эксплуатации, °C | от -60 до +40
Вид климатического исполнения | УХЛ1
Степень защиты от воздействия окружающей среды | Оптика - IP67
Корпус светильника | анодированный алюминевый профиль
Материал рассеивателя | мультилинза ПММА
Герметичный разъём питания IP68 | Есть
Крепление | поворотное лира-P3
Габаритные размеры с поворотным лира креплением (P3) ДхШхВ, мм | 940x397x282
Масса светильника не более,кг | 15.5
Ресурс работы светильника, ч не менее | 100000
Заводская гарантия на светильник | 5 лет
Блок аварийного питания (БАП)* (гарантия на светильник 3 года) |  |  | 9590
Время работы 3 часа. Первый час потребление 7Вт и св. поток 1375 лм. Второй и третий часы потребление 4Вт и св. поток 810 лм.
* В моделях с длиной светильника менее 500мм, увеличивается длина до 500мм. БАП находится внутри профиля светильника.
Выносной блок аварийного питания (БАП)** (гарантия на светильник 3 года) |  |  | 10250
Время работы 3 часа. Первый час потребление 7Вт и св. поток 1375 лм. Второй и третий часы потребление 4Вт и св. поток 810 лм.
** Выносной БАП устанавливается в отдельный профиль размерами 300х40х59
Выносной драйвер для высоких температур до +65° |  |  | 1290
Предназначен для работы при окружающей температуре до +65°, драйвер устанавливается на специальную пластину, находится снаружи светильника.
Диммируемый драйвер MeanWell XLG по протоколу 0-10V (+ к базовой цене) |  |  | 1100
Покраска профиля по палитре RAL
Покраска профиля с торцевыми крышками по палитре (за 1 метр одного модуля) (Дополнительная маркировка FULL RALxxxx) |  |  | 1430
Покраска только торцевых крышек с креплением по палитре (Дополнительная маркировка RALxxxx) |  |  | 440
Крепления для светильников P-lux MD
Поворотное P-lux M (Тип P1) |  |  | 0
Поворотное P-lux M2 (Тип P1) |  |  | 0
Поворотная лира P-lux MD (Тип P2) / 21 Вт, 29 Вт, 38 Вт, 45 Вт, 50 Вт, 53 Вт, 64 Вт |  |  | 260
Поворотная лира P-lux MD (Тип P2) / 70 Вт, 78 Вт, 96 Вт |  |  | 680
Поворотная лира P-lux MD2 (Тип P2) / 104 Вт |  |  | 370
Поворотная лира P-lux MD2 (Тип P2) / 130 Вт, 156 Вт |  |  | 680
УЛИЧНЫЕ ПРОЖЕКТОРА P-lux MK CRI70 (до 160 лм/Вт)
ПРОЖЕКТОРА P-lux MK CRI70 (до 160 лм/Вт)
Светильник P-lux 20 MK | 20 Вт, до 3220 Лм, 5 лет | цена от | 10810
Светильник P-lux 20 MK 3220-507-P1-Г90 IP67 Г5 |  | Оптика 90° / Поворотное / цветовая температура 5000К | 10810
Светильник P-lux 20 MK 3220-507-P1-Г60 IP67 Г5 |  | Оптика 60° / Поворотное / цветовая температура 5000К | 10810
Светильник P-lux 20 MK 3220-507-P2-Г90 IP67 Г5 |  | Оптика 90° / Поворотное лира / цветовая температура 5000К | 11070
Светильник P-lux 20 MK 3220-507-P2-Г60 IP67 Г5 |  | Оптика 60° / Поворотное лира / цветовая температура 5000К | 11490
Технические характеристики
Потребляемая мощность в номинальном режиме, Вт | 20
Драйвер | MEAN WELL
Напряжение питающей сети, В | 100 - 305 АС
Частота питающей сети, Гц | 47-63
Коэффициент мощности (cos φ), не менее | 0.95
Класс защиты от поражения электрическим током | I
Производитель светодиодов | Seoul
Световой поток светильника (Та=25°С), Лм | до 3220
Цветовая температура, К | 4000, 5000
Индекс цветопередачи | Ra >70,80
Пульсации светового потока не более | 1%
Тип кривой силы света | Г60, Г90
Температура эксплуатации, °C | от -60 до +40
Вид климатического исполнения | УХЛ1
Степень защиты от воздействия окружающей среды | Г60, Г90 - IP67
Корпус светильника | анодированный алюминевый профиль
Материал рассеивателя | Мультилинза ПММА
Герметичный разъём питания IP68 | Есть
Крепление | поворотное-P1, поворотное лира-Р2
Габаритные размеры с поворотным креплением (P1) ДхШхВ, мм | 220х87х162
Габаритные размеры с поворотным лира креплением (P2) ДхШхВ, мм | 220х87х261
Масса светильника не более,кг | 1.6
Масса светильника с регулируемым креп-ем не более,кг | 2.8
Ресурс работы светильника, ч не менее | 100000
Заводская гарантия на светильник | 5 лет
Светильник P-lux 29 MK | 29 Вт, до 4380 Лм, 5 лет | цена от | 10810
Светильник P-lux 29 MK 4380-507-P1-Г90 IP67 Г5 |  | Оптика 90° / Поворотное / цветовая температура 5000К | 10810
Светильник P-lux 29 MK 4380-507-P1-Г60 IP67 Г5 |  | Оптика 60° / Поворотное / цветовая температура 5000К | 10810
Светильник P-lux 29 MK 4380-507-P2-Г90 IP67 Г5 |  | Оптика 90° / Поворотное лира / цветовая температура 5000К | 11070
Светильник P-lux 29 MK 4380-507-P2-Г60 IP67 Г5 |  | Оптика 60° / Поворотное лира / цветовая температура 5000К | 11490
Технические характеристики
Потребляемая мощность в номинальном режиме, Вт | 29
Драйвер | MEAN WELL
Напряжение питающей сети, В | 100 - 305 АС
Частота питающей сети, Гц | 47-63
Коэффициент мощности (cos φ), не менее | 0.95
Класс защиты от поражения электрическим током | I
Производитель светодиодов | Seoul
Световой поток светильника (Та=25°С), Лм | до 4380
Цветовая температура, К | 4000, 5000
Индекс цветопередачи | Ra >70,80
Пульсации светового потока не более | 1%
Тип кривой силы света | Г60, Г90
Температура эксплуатации, °C | от -60 до +40
Вид климатического исполнения | УХЛ1
Степень защиты от воздействия окружающей среды | Г60, Г90 - IP67
Корпус светильника | анодированный алюминевый профиль
Материал рассеивателя | Мультилинза ПММА
Герметичный разъём питания IP68 | Есть
Крепление | поворотное-P1, поворотное лира-Р2
Габаритные размеры с поворотным креплением (P1) ДхШхВ, мм | 220х87х162
Габаритные размеры с поворотным лира креплением (P2) ДхШхВ, мм | 220х87х261
Масса светильника не более,кг | 1.6
Масса светильника с регулируемым креп-ем не более,кг | 2.8
Ресурс работы светильника, ч не менее | 100000
Заводская гарантия на светильник | 5 лет
Светильник P-lux 38 MK | 38 Вт, до 5530 Лм, 5 лет | цена от | 10890
Светильник P-lux 38 MK 5530-507-P1-Г90 IP67 Г5 |  | Оптика 90° / Поворотное / цветовая температура 5000К | 10890
Светильник P-lux 38 MK 5530-507-P1-Г60 IP67 Г5 |  | Оптика 60° / Поворотное / цветовая температура 5000К | 10890
Светильник P-lux 38 MK 5530-507-P2-Г90 IP67 Г5 |  | Оптика 90° / Поворотное лира / цветовая температура 5000К | 11150
Светильник P-lux 38 MK 5530-507-P2-Г60 IP67 Г5 |  | Оптика 60° / Поворотное лира / цветовая температура 5000К | 11570
Технические характеристики
Потребляемая мощность в номинальном режиме, Вт | 38
Драйвер | MEAN WELL
Напряжение питающей сети, В | 100 - 305 АС
Частота питающей сети, Гц | 47-63
Коэффициент мощности (cos φ), не менее | 0.95
Класс защиты от поражения электрическим током | I
Производитель светодиодов | Seoul
Световой поток светильника (Та=25°С), Лм | до 5530
Цветовая температура, К | 4000, 5000
Индекс цветопередачи | Ra >70,80
Пульсации светового потока не более | 1%
Тип кривой силы света | Г60, Г90
Температура эксплуатации, °C | от -60 до +40
Вид климатического исполнения | УХЛ1
Степень защиты от воздействия окружающей среды | Г60, Г90 - IP67
Корпус светильника | анодированный алюминевый профиль
Материал рассеивателя | Мультилинза ПММА
Герметичный разъём питания IP68 | Есть
Крепление | поворотное-P1, поворотное лира-Р2
Габаритные размеры с поворотным креплением (P1) ДхШхВ, мм | 240х87х162
Габаритные размеры с поворотным лира креплением (P2) ДхШхВ, мм | 240х87х261
Масса светильника не более,кг | 1.6
Масса светильника с регулируемым креп-ем не более,кг | 2.8
Ресурс работы светильника, ч не менее | 100000
Заводская гарантия на светильник | 5 лет
Светильник P-lux 45 MK | 45 Вт, до 6330 Лм, 5 лет | цена от | 11090
Светильник P-lux 45 MK 6330-507-P1-Г90 IP67 Г5 |  | Оптика 90° / Поворотное / цветовая температура 5000К | 11090
Светильник P-lux 45 MK 6330-507-P1-Г60 IP67 Г5 |  | Оптика 60° / Поворотное / цветовая температура 5000К | 11090
Светильник P-lux 45 MK 6330-507-P2-Г90 IP67 Г5 |  | Оптика 90° / Поворотное лира / цветовая температура 5000К | 11770
Светильник P-lux 45 MK 6330-507-P2-Г60 IP67 Г5 |  | Оптика 60° / Поворотное лира / цветовая температура 5000К | 11770
Технические характеристики
Потребляемая мощность в номинальном режиме, Вт | 45
Драйвер | MEAN WELL
Напряжение питающей сети, В | 100 - 305 АС
Частота питающей сети, Гц | 47-63
Коэффициент мощности (cos φ), не менее | 0.95
Класс защиты от поражения электрическим током | I
Производитель светодиодов | Seoul
Световой поток светильника (Та=25°С), Лм | до 6330
Цветовая температура, К | 4000, 5000
Индекс цветопередачи | Ra >70,80
Пульсации светового потока не более | 1%
Тип кривой силы света | Г60, Г90
Температура эксплуатации, °C | от -60 до +40
Вид климатического исполнения | УХЛ1
Степень защиты от воздействия окружающей среды | Г60, Г90 - IP67
Корпус светильника | анодированный алюминевый профиль
Материал рассеивателя | Мультилинза ПММА
Герметичный разъём питания IP68 | Есть
Крепление | поворотное-P1, поворотное лира-Р2
Габаритные размеры с поворотным креплением (P1) ДхШхВ, мм | 280х87х162
Габаритные размеры с поворотным лира креплением (P2) ДхШхВ, мм | 280х87х261
Масса светильника не более,кг | 1.6
Масса светильника с регулируемым креп-ем не более,кг | 2.8
Ресурс работы светильника, ч не менее | 100000
Заводская гарантия на светильник | 5 лет
Светильник P-lux 50 MK | 50 Вт, до 6880 Лм, 5 лет | цена от | 11230
Светильник P-lux 50 MK 6880-507-P1-Г90 IP67 Г5 |  | Оптика 90° / Поворотное / цветовая температура 5000К | 11230
Светильник P-lux 50 MK 6880-507-P1-Г60 IP67 Г5 |  | Оптика 60° / Поворотное / цветовая температура 5000К | 11230
Светильник P-lux 50 MK 6880-507-P2-Г90 IP67 Г5 |  | Оптика 90° / Поворотное лира / цветовая температура 5000К | 11490
Светильник P-lux 50 MK 6880-507-P2-Г60 IP67 Г5 |  | Оптика 60° / Поворотное лира / цветовая температура 5000К | 11910
Технические характеристики
Потребляемая мощность в номинальном режиме, Вт | 50
Драйвер | MEAN WELL
Напряжение питающей сети, В | 100 - 305 АС
Частота питающей сети, Гц | 47-63
Коэффициент мощности (cos φ), не менее | 0.95
Класс защиты от поражения электрическим током | I
Производитель светодиодов | Seoul
Световой поток светильника (Та=25°С), Лм | до 6880
Цветовая температура, К | 4000, 5000
Индекс цветопередачи | Ra >70,80
Пульсации светового потока не более | 1%
Тип кривой силы света | Г60, Г90
Температура эксплуатации, °C | от -60 до +40
Вид климатического исполнения | УХЛ1
Степень защиты от воздействия окружающей среды | Г60, Г90 - IP67
Корпус светильника | анодированный алюминевый профиль
Материал рассеивателя | Мультилинза ПММА
Герметичный разъём питания IP68 | Есть
Крепление | поворотное-P1, поворотное лира-Р2
Габаритные размеры с поворотным креплением (P1) ДхШхВ, мм | 310х87х162
Габаритные размеры с поворотным лира креплением (P2) ДхШхВ, мм | 310х87х261
Масса светильника не более,кг | 1.6
Масса светильника с регулируемым креп-ем не более,кг | 2.8
Ресурс работы светильника, ч не менее | 100000
Заводская гарантия на светильник | 5 лет
Светильник P-lux 53 MK | 53 Вт, до 8320 Лм, 5 лет | цена от | 12010
Светильник P-lux 53 MK 8320-507-P1-Г90 IP67 Г5 |  | Оптика 90° / Поворотное / цветовая температура 5000К | 12010
Светильник P-lux 53 MK 8320-507-P1-Г60 IP67 Г5 |  | Оптика 60° / Поворотное / цветовая температура 5000К | 12010
Светильник P-lux 53 MK 8320-507-P2-Г90 IP67 Г5 |  | Оптика 90° / Поворотное лира / цветовая температура 5000К | 12270
Светильник P-lux 53 MK 8320-507-P2-Г60 IP67 Г5 |  | Оптика 60° / Поворотное лира / цветовая температура 5000К | 12690
Технические характеристики
Потребляемая мощность в номинальном режиме, Вт | 53
Драйвер | MEAN WELL
Напряжение питающей сети, В | 100 - 305 АС
Частота питающей сети, Гц | 47-63
Коэффициент мощности (cos φ), не менее | 0.95
Класс защиты от поражения электрическим током | I
Производитель светодиодов | Seoul
Световой поток светильника (Та=25°С), Лм | до 8320
Цветовая температура, К | 4000, 5000
Индекс цветопередачи | Ra >70,80
Пульсации светового потока не более | 1%
Тип кривой силы света | Г60, Г90
Температура эксплуатации, °C | от -60 до +40
Вид климатического исполнения | УХЛ1
Степень защиты от воздействия окружающей среды | Г60, Г90 - IP67
Корпус светильника | анодированный алюминевый профиль
Материал рассеивателя | Мультилинза ПММА
Герметичный разъём питания IP68 | Есть
Крепление | поворотное-P1, поворотное лира-Р2
Габаритные размеры с поворотным креплением (P1) ДхШхВ, мм | 330х87х162
Габаритные размеры с поворотным лира креплением (P2) ДхШхВ, мм | 330х87х261
Масса светильника не более,кг | 1.6
Масса светильника с регулируемым креп-ем не более,кг | 2.8
Ресурс работы светильника, ч не менее | 100000
Заводская гарантия на светильник | 5 лет
Светильник P-lux 64 MK | 64 Вт, до 9830 Лм, 5 лет | цена от | 13550
Светильник P-lux 64 MK 9830-507-P1-Г90 IP67 Г5 |  | Оптика 90° / Поворотное / цветовая температура 5000К | 13550
Светильник P-lux 64 MK 9830-507-P1-Г60 IP67 Г5 |  | Оптика 60° / Поворотное / цветовая температура 5000К | 13550
Светильник P-lux 64 MK 9830-507-P2-Г90 IP67 Г5 |  | Оптика 90° / Поворотное лира / цветовая температура 5000К | 13810
Светильник P-lux 64 MK 9830-507-P2-Г60 IP67 Г5 |  | Оптика 60° / Поворотное лира / цветовая температура 5000К | 14230
Технические характеристики
Потребляемая мощность в номинальном режиме, Вт | 64
Драйвер | MEAN WELL
Напряжение питающей сети, В | 100 - 305 АС
Частота питающей сети, Гц | 47-63
Коэффициент мощности (cos φ), не менее | 0.95
Класс защиты от поражения электрическим током | I
Производитель светодиодов | Seoul
Световой поток светильника (Та=25°С), Лм | до 9830
Цветовая температура, К | 4000, 5000
Индекс цветопередачи | Ra >70,80
Пульсации светового потока не более | 1%
Тип кривой силы света | Г60, Г90
Температура эксплуатации, °C | от -60 до +40
Вид климатического исполнения | УХЛ1
Степень защиты от воздействия окружающей среды | Г60, Г90 - IP67
Корпус светильника | анодированный алюминевый профиль
Материал рассеивателя | Мультилинза ПММА
Герметичный разъём питания IP68 | Есть
Крепление | поворотное-P1, поворотное лира-Р2
Габаритные размеры с поворотным креплением (P1) ДхШхВ, мм | 400х87х162
Габаритные размеры с поворотным лира креплением (P2) ДхШхВ, мм | 400х87х261
Масса светильника не более,кг | 1.6
Масса светильника с регулируемым креп-ем не более,кг | 2.8
Ресурс работы светильника, ч не менее | 100000
Заводская гарантия на светильник | 5 лет
Светильник P-lux 70 MK | 70 Вт, до 11100 Лм, 5 лет | цена от | 14960
Светильник P-lux 70 MK 11100-507-P1-Г90 IP67 Г5 |  | Оптика 90° / Поворотное / цветовая температура 5000К | 14960
Светильник P-lux 70 MK 11100-507-P1-Г60 IP67 Г5 |  | Оптика 60° / Поворотное / цветовая температура 5000К | 14960
Светильник P-lux 70 MK 11100-507-P2-Г90 IP67 Г5 |  | Оптика 90° / Поворотное лира / цветовая температура 5000К | 15640
Светильник P-lux 70 MK 11100-507-P2-Г60 IP67 Г5 |  | Оптика 60° / Поворотное лира / цветовая температура 5000К | 15640
Технические характеристики
Потребляемая мощность в номинальном режиме, Вт | 70
Драйвер | MEAN WELL
Напряжение питающей сети, В | 100 - 305 АС
Частота питающей сети, Гц | 47-63
Коэффициент мощности (cos φ), не менее | 0.95
Класс защиты от поражения электрическим током | I
Производитель светодиодов | Seoul
Световой поток светильника (Та=25°С), Лм | до 11100
Цветовая температура, К | 4000, 5000
Индекс цветопередачи | Ra >70,80
Пульсации светового потока не более | 1%
Тип кривой силы света | Г60, Г90
Температура эксплуатации, °C | от -60 до +40
Вид климатического исполнения | УХЛ1
Степень защиты от воздействия окружающей среды | Г60, Г90 - IP67
Корпус светильника | анодированный алюминевый профиль
Материал рассеивателя | Мультилинза ПММА
Герметичный разъём питания IP68 | Есть
Крепление | поворотное-P1, поворотное лира-Р2
Габаритные размеры с поворотным креплением (P1) ДхШхВ, мм | 440х87х162
Габаритные размеры с поворотным лира креплением (P2) ДхШхВ, мм | 440х87х261
Масса светильника не более,кг | 1.6
Масса светильника с регулируемым креп-ем не более,кг | 2.8
Ресурс работы светильника, ч не менее | 100000
Заводская гарантия на светильник | 5 лет
Светильник P-lux 78 MK | 78 Вт, до 12490 Лм, 5 лет | цена от | 15460
Светильник P-lux 78 MK 12490-507-P1-Г90 IP67 Г5 |  | Оптика 90° / Поворотное / цветовая температура 5000К | 15460
Светильник P-lux 78 MK 12490-507-P1-Г60 IP67 Г5 |  | Оптика 60° / Поворотное / цветовая температура 5000К | 15460
Светильник P-lux 78 MK 12490-507-P2-Г90 IP67 Г5 |  | Оптика 90° / Поворотное лира / цветовая температура 5000К | 16140
Светильник P-lux 78 MK 12490-507-P2-Г60 IP67 Г5 |  | Оптика 60° / Поворотное лира / цветовая температура 5000К | 16140
Технические характеристики
Потребляемая мощность в номинальном режиме, Вт | 78
Драйвер | MEAN WELL
Напряжение питающей сети, В | 100 - 305 АС
Частота питающей сети, Гц | 47-63
Коэффициент мощности (cos φ), не менее | 0.95
Класс защиты от поражения электрическим током | I
Производитель светодиодов | Seoul
Световой поток светильника (Та=25°С), Лм | до 12490
Цветовая температура, К | 4000, 5000
Индекс цветопередачи | Ra >70,80
Пульсации светового потока не более | 1%
Тип кривой силы света | Г60, Г90
Температура эксплуатации, °C | от -60 до +40
Вид климатического исполнения | УХЛ1
Степень защиты от воздействия окружающей среды | Г60, Г90 - IP67
Корпус светильника | анодированный алюминевый профиль
Материал рассеивателя | Мультилинза ПММА
Герметичный разъём питания IP68 | Есть
Крепление | поворотное-P1, поворотное лира-Р2
Габаритные размеры с поворотным креплением (P1) ДхШхВ, мм | 490х87х162
Габаритные размеры с поворотным лира креплением (P2) ДхШхВ, мм | 490х87х261
Масса светильника не более,кг | 1.6
Масса светильника с регулируемым креп-ем не более,кг | 2.8
Ресурс работы светильника, ч не менее | 100000
Заводская гарантия на светильник | 5 лет
Светильник P-lux 96 MK | 96 Вт, до 14740 Лм, 5 лет | цена от | 16940
Светильник P-lux 96 MK 14740-507-P1-Г90 IP67 Г5 |  | Оптика 90° / Поворотное / цветовая температура 5000К | 16940
Светильник P-lux 96 MK 14740-507-P1-Г60 IP67 Г5 |  | Оптика 60° / Поворотное / цветовая температура 5000К | 16940
Светильник P-lux 96 MK 14740-507-P2-Г90 IP67 Г5 |  | Оптика 90° / Поворотное лира / цветовая температура 5000К | 17620
Светильник P-lux 96 MK 14740-507-P2-Г60 IP67 Г5 |  | Оптика 60° / Поворотное лира / цветовая температура 5000К | 17620
Технические характеристики
Потребляемая мощность в номинальном режиме, Вт | 78
Драйвер | MEAN WELL
Напряжение питающей сети, В | 100 - 305 АС
Частота питающей сети, Гц | 47-63
Коэффициент мощности (cos φ), не менее | 0.95
Класс защиты от поражения электрическим током | I
Производитель светодиодов | Seoul
Световой поток светильника (Та=25°С), Лм | до 14740
Цветовая температура, К | 4000, 5000
Индекс цветопередачи | Ra >70,80
Пульсации светового потока не более | 1%
Тип кривой силы света | Г60, Г90
Температура эксплуатации, °C | от -60 до +40
Вид климатического исполнения | УХЛ1
Степень защиты от воздействия окружающей среды | Г60, Г90 - IP67
Корпус светильника | анодированный алюминевый профиль
Материал рассеивателя | Мультилинза ПММА
Герметичный разъём питания IP68 | Есть
Крепление | поворотное-P1, поворотное лира-Р2
Габаритные размеры с поворотным креплением (P1) ДхШхВ, мм | 600х87х162
Габаритные размеры с поворотным лира креплением (P2) ДхШхВ, мм | 600х87х261
Масса светильника не более,кг | 1.6
Масса светильника с регулируемым креп-ем не более,кг | 2.8
Ресурс работы светильника, ч не менее | 100000
Заводская гарантия на светильник | 5 лет
Светильник P-lux 104 MK | 104 Вт, до 16650 Лм, 5 лет | цена от | 17880
Светильник P-lux 104 MK 16650-507-P1-Г90 IP67 Г5 |  | Оптика 90° / Поворотное / цветовая температура 5000К | 17880
Светильник P-lux 104 MK 16650-507-P1-Г60 IP67 Г5 |  | Оптика 60° / Поворотное / цветовая температура 5000К | 17880
Светильник P-lux 104 MK 16650-507-P2-Г90 IP67 Г5 |  | Оптика 90° / Поворотное лира / цветовая температура 5000К | 18250
Светильник P-lux 104 MK 16650-507-P2-Г60 IP67 Г5 |  | Оптика 60° / Поворотное лира / цветовая температура 5000К | 18560
Технические характеристики
Потребляемая мощность в номинальном режиме, Вт | 104
Драйвер | MEAN WELL
Напряжение питающей сети, В | 100 - 305 АС
Частота питающей сети, Гц | 47-63
Коэффициент мощности (cos φ), не менее | 0.95
Класс защиты от поражения электрическим током | I
Производитель светодиодов | Seoul
Световой поток светильника (Та=25°С), Лм | до 16650
Цветовая температура, К | 4000, 5000
Индекс цветопередачи | Ra >70,80
Пульсации светового потока не более | 1%
Тип кривой силы света | Г60, Г90
Температура эксплуатации, °C | от -60 до +40
Вид климатического исполнения | УХЛ1
Степень защиты от воздействия окружающей среды | Г60, Г90 - IP67
Корпус светильника | анодированный алюминевый профиль
Материал рассеивателя | Мультилинза ПММА
Герметичный разъём питания IP68 | Есть
Крепление | поворотное-P1, поворотное лира-Р2
Габаритные размеры с поворотным креплением (P1) ДхШхВ, мм | 650х87х162
Габаритные размеры с поворотным лира креплением (P2) ДхШхВ, мм | 650х87х261
Масса светильника не более,кг | 1.6
Масса светильника с регулируемым креп-ем не более,кг | 2.8
Ресурс работы светильника, ч не менее | 100000
Заводская гарантия на светильник | 5 лет
Светильник P-lux 130 MK | 130 Вт, до 20810 Лм, 5 лет | цена от | 21030
Светильник P-lux 130 MK 20810-507-P1-Г90 IP67 Г5 |  | Оптика 90° / Поворотное / цветовая температура 5000К | 21030
Светильник P-lux 130 MK 20810-507-P1-Г60 IP67 Г5 |  | Оптика 60° / Поворотное / цветовая температура 5000К | 21030
Светильник P-lux 130 MK 20810-507-P2-Г90 IP67 Г5 |  | Оптика 90° / Поворотное лира / цветовая температура 5000К | 21710
Светильник P-lux 130 MK 20810-507-P2-Г60 IP67 Г5 |  | Оптика 60° / Поворотное лира / цветовая температура 5000К | 21710
Технические характеристики
Потребляемая мощность в номинальном режиме, Вт | 130
Драйвер | MEAN WELL
Напряжение питающей сети, В | 100 - 305 АС
Частота питающей сети, Гц | 47-63
Коэффициент мощности (cos φ), не менее | 0.95
Класс защиты от поражения электрическим током | I
Производитель светодиодов | Seoul
Световой поток светильника (Та=25°С), Лм | до 20810
Цветовая температура, К | 4000, 5000
Индекс цветопередачи | Ra >70,80
Пульсации светового потока не более | 1%
Тип кривой силы света | Г60, Г90
Температура эксплуатации, °C | от -60 до +40
Вид климатического исполнения | УХЛ1
Степень защиты от воздействия окружающей среды | Г60, Г90 - IP67
Корпус светильника | анодированный алюминевый профиль
Материал рассеивателя | Мультилинза ПММА
Герметичный разъём питания IP68 | Есть
Крепление | поворотное-P1, поворотное лира-Р2
Габаритные размеры с поворотным креплением (P1) ДхШхВ, мм | 810х87х162
Габаритные размеры с поворотным лира креплением (P2) ДхШхВ, мм | 810х87х261
Масса светильника не более,кг | 1.6
Масса светильника с регулируемым креп-ем не более,кг | 2.8
Ресурс работы светильника, ч не менее | 100000
Заводская гарантия на светильник | 5 лет
ПРОЖЕКТОРА P-lux MK2 CRI70 (до 160 лм/Вт)
Светильник P-lux 104 MK2 | 104 Вт, до 16650 Лм, 5 лет | цена от | 18400
Светильник P-lux 104 MK2 16650-507-P1-Г90 IP67 Г5 |  | Оптика 90° / Поворотное / цветовая температура 5000К | 18400
Светильник P-lux 104 MK2 16650-507-P1-Г60 IP67 Г5 |  | Оптика 60° / Поворотное / цветовая температура 5000К | 18400
Светильник P-lux 104 MK2 16650-507-P2-Г90 IP67 Г5 |  | Оптика 90° / Поворотное лира / цветовая температура 5000К | 18770
Светильник P-lux 104 MK2 16650-507-P2-Г60 IP67 Г5 |  | Оптика 60° / Поворотное лира / цветовая температура 5000К | 18770
Технические характеристики
Потребляемая мощность в номинальном режиме, Вт | 104
Драйвер | MEAN WELL
Напряжение питающей сети, В | 100 - 305 АС
Частота питающей сети, Гц | 47-63
Коэффициент мощности (cos φ), не менее | 0.95
Класс защиты от поражения электрическим током | I
Производитель светодиодов | Seoul
Световой поток светильника (Та=25°С), Лм | до 16650
Цветовая температура, К | 4000, 5000
Индекс цветопередачи | Ra >70,80
Пульсации светового потока не более | 1%
Тип кривой силы света | Г60, Г90
Температура эксплуатации, °C | от -60 до +40
Вид климатического исполнения | УХЛ1
Степень защиты от воздействия окружающей среды | Г60, Г90 - IP67
Корпус светильника | анодированный алюминевый профиль
Материал рассеивателя | Мультилинза ПММА
Герметичный разъём питания IP68 | Есть
Крепление | поворотное-P1, поворотное лира-Р2
Габаритные размеры с поворотным креплением (P1) ДхШхВ, мм | 330х184х162
Габаритные размеры с поворотным лира креплением (P2) ДхШхВ, мм | 3300х184х261
Масса светильника не более,кг | 1.6
Масса светильника с регулируемым креп-ем не более,кг | 2.8
Ресурс работы светильника, ч не менее | 100000
Заводская гарантия на светильник | 5 лет
Светильник P-lux 208 MK2 | 208 Вт, до 33300 Лм, 5 лет | цена от | 28510
Светильник i-lux 208 MK2 33300-507-P1-Г90 IP67 Г5 |  | Оптика 90° / Поворотное / цветовая температура 5000К | 28510
Светильник i-lux 208 MK2 33300-507-P1-Г60 IP67 Г5 |  | Оптика 60° / Поворотное / цветовая температура 5000К | 28510
Технические характеристики
Потребляемая мощность в номинальном режиме, Вт | 208
Драйвер | MEAN WELL
Напряжение питающей сети, В | 100 - 305 АС
Частота питающей сети, Гц | 47-63
Коэффициент мощности (cos φ), не менее | 0.95
Класс защиты от поражения электрическим током | I
Производитель светодиодов | Seoul
Световой поток светильника (Та=25°С), Лм | до 33300
Цветовая температура, К | 4000, 5000
Индекс цветопередачи | Ra >70,80
Пульсации светового потока не более | 1%
Тип кривой силы света | Г60, Г90
Температура эксплуатации, °C | от -60 до +40
Вид климатического исполнения | УХЛ1
Степень защиты от воздействия окружающей среды | Г60, Г90 - IP67
Корпус светильника | анодированный алюминевый профиль
Материал рассеивателя | Мультилинза ПММА
Герметичный разъём питания IP68 | Есть
Крепление | поворотное-P1, поворотное лира-Р2
Габаритные размеры с поворотным креплением (P1) ДхШхВ, мм | 650х184х162
Габаритные размеры с поворотным лира креплением (P2) ДхШхВ, мм | 650х184х261
Масса светильника не более,кг | 1.6
Масса светильника с регулируемым креп-ем не более,кг | 2.8
Ресурс работы светильника, ч не менее | 100000
Заводская гарантия на светильник | 5 лет
Ресурс работы светильника, ч не менее | 100000
ПРОЖЕКТОРА P-lux MK3 CRI70 (до 160 лм/Вт)
Светильник P-lux 130 MK3 | 130 Вт, до 20810 Лм, 5 лет | цена от | 23090
Светильник P-lux 130 MK3 20810-507-P3-Г90 IP67 Г5 |  | Оптика 90° / Поворотное лира / цветовая температура 5000К | 23090
Светильник P-lux 130 MK3 20810-507-P3-Г60 IP67 Г5 |  | Оптика 60° / Поворотное лира / цветовая температура 5000К | 23090
Технические характеристики
Потребляемая мощность в номинальном режиме, Вт | 130
Драйвер | MEAN WELL
Напряжение питающей сети, В | 100 - 305 АС
Частота питающей сети, Гц | 47-63
Коэффициент мощности (cos φ), не менее | 0.95
Класс защиты от поражения электрическим током | I
Производитель светодиодов | Seoul
Световой поток светильника (Та=25°С), Лм | до 20810
Цветовая температура, К | 4000, 5000
Индекс цветопередачи | Ra >70,80
Пульсации светового потока не более | 1%
Тип кривой силы света | Г60, Г90
Температура эксплуатации, °C | от -60 до +40
Вид климатического исполнения | УХЛ1
Степень защиты от воздействия окружающей среды | Г60, Г90 - IP67
Корпус светильника | анодированный алюминевый профиль
Материал рассеивателя | Мультилинза ПММА
Герметичный разъём питания IP68 | Есть
Крепление | поворотное лира-P3
Габаритные размеры с поворотным креплением (P3) ДхШхВ, мм | 310х301х214
Масса светильника не более,кг | 1.6
Масса светильника с регулируемым креп-ем не более,кг | 2.8
Ресурс работы светильника, ч не менее | 100000
Заводская гарантия на светильник | 5 лет
Ресурс работы светильника, ч не менее | 100000
Светильник P-lux 156 MK3 | 156 Вт, до 24970 Лм, 5 лет | цена от | 26860
Светильник P-lux 156 MK3 24970-507-P3-Г90 IP67 Г5 |  | Оптика 90° / Поворотное лира / цветовая температура 5000К | 26860
Светильник P-lux 156 MK3 24970-507-P3-Г60 IP67 Г5 |  | Оптика 60° / Поворотное лира / цветовая температура 5000К | 26860
Технические характеристики
Потребляемая мощность в номинальном режиме, Вт | 156
Драйвер | MEAN WELL
Напряжение питающей сети, В | 100 - 305 АС
Частота питающей сети, Гц | 47-63
Коэффициент мощности (cos φ), не менее | 0.95
Класс защиты от поражения электрическим током | I
Производитель светодиодов | Seoul
Световой поток светильника (Та=25°С), Лм | до 24970
Цветовая температура, К | 4000, 5000
Индекс цветопередачи | Ra >70,80
Пульсации светового потока не более | 1%
Тип кривой силы света | Г60, Г90
Температура эксплуатации, °C | от -60 до +40
Вид климатического исполнения | УХЛ1
Степень защиты от воздействия окружающей среды | Г60, Г90 - IP67
Корпус светильника | анодированный алюминевый профиль
Материал рассеивателя | Мультилинза ПММА
Герметичный разъём питания IP68 | Есть
Крепление | поворотное лира-P3
Габаритные размеры с поворотным креплением (P3) ДхШхВ, мм | 370х301х214
Масса светильника не более,кг | 1.6
Масса светильника с регулируемым креп-ем не более,кг | 2.8
Ресурс работы светильника, ч не менее | 100000
Заводская гарантия на светильник | 5 лет
Ресурс работы светильника, ч не менее | 100000
Светильник P-lux 182 MK3 | 182 Вт, до 29130 Лм, 5 лет | цена от | 30590
Светильник P-lux 182 MK3 29130-507-P3-Г90 IP67 Г5 |  | Оптика 90° / Поворотное лира / цветовая температура 5000К | 30590
Светильник P-lux 182 MK3 29130-507-P3-Г60 IP67 Г5 |  | Оптика 60° / Поворотное лира / цветовая температура 5000К | 30590
Технические характеристики
Потребляемая мощность в номинальном режиме, Вт | 182
Драйвер | MEAN WELL
Напряжение питающей сети, В | 100 - 305 АС
Частота питающей сети, Гц | 47-63
Коэффициент мощности (cos φ), не менее | 0.95
Класс защиты от поражения электрическим током | I
Производитель светодиодов | Seoul
Световой поток светильника (Та=25°С), Лм | до 29130
Цветовая температура, К | 4000, 5000
Индекс цветопередачи | Ra >70,80
Пульсации светового потока не более | 1%
Тип кривой силы света | Г60, Г90
Температура эксплуатации, °C | от -60 до +40
Вид климатического исполнения | УХЛ1
Степень защиты от воздействия окружающей среды | Г60, Г90 - IP67
Корпус светильника | анодированный алюминевый профиль
Материал рассеивателя | Мультилинза ПММА
Герметичный разъём питания IP68 | Есть
Крепление | поворотное лира-P3
Габаритные размеры с поворотным креплением (P3) ДхШхВ, мм | 440х301х214
Масса светильника не более,кг | 1.6
Масса светильника с регулируемым креп-ем не более,кг | 2.8
Ресурс работы светильника, ч не менее | 100000
Заводская гарантия на светильник | 5 лет
Ресурс работы светильника, ч не менее | 100000
Светильник P-lux 208 MK3 | 208 Вт, до 33300 Лм, 5 лет | цена от | 32260
Светильник P-lux 208 MK3 33300-507-P3-Г90 IP67 Г5 |  | Оптика 90° / Поворотное лира / цветовая температура 5000К | 32260
Светильник P-lux 208 MK3 33300-507-P3-Г60 IP67 Г5 |  | Оптика 60° / Поворотное лира / цветовая температура 5000К | 32260
Технические характеристики
Потребляемая мощность в номинальном режиме, Вт | 208
Драйвер | MEAN WELL
Напряжение питающей сети, В | 100 - 305 АС
Частота питающей сети, Гц | 47-63
Коэффициент мощности (cos φ), не менее | 0.95
Класс защиты от поражения электрическим током | I
Производитель светодиодов | Seoul
Световой поток светильника (Та=25°С), Лм | до 33300
Цветовая температура, К | 4000, 5000
Индекс цветопередачи | Ra >70,80
Пульсации светового потока не более | 1%
Тип кривой силы света | Г60, Г90
Температура эксплуатации, °C | от -60 до +40
Вид климатического исполнения | УХЛ1
Степень защиты от воздействия окружающей среды | Г60, Г90 - IP67
Корпус светильника | анодированный алюминевый профиль
Материал рассеивателя | Мультилинза ПММА
Герметичный разъём питания IP68 | Есть
Крепление | поворотное лира-P3
Габаритные размеры с поворотным креплением (P3) ДхШхВ, мм | 500х301х264
Масса светильника не более,кг | 1.6
Масса светильника с регулируемым креп-ем не более,кг | 2.8
Ресурс работы светильника, ч не менее | 100000
Заводская гарантия на светильник | 5 лет
Ресурс работы светильника, ч не менее | 100000
Светильник P-lux 234 MK3 | 234 Вт, до 37460 Лм, 5 лет | цена от | 35710
Светильник P-lux 234 MK3 37460-507-P3-Г90 IP67 Г5 |  | Оптика 90° / Поворотное лира / цветовая температура 5000К | 35710
Светильник P-lux 234 MK3 37460-507-P3-Г60 IP67 Г5 |  | Оптика 60° / Поворотное лира / цветовая температура 5000К | 35710
Технические характеристики
Потребляемая мощность в номинальном режиме, Вт | 234
Драйвер | MEAN WELL
Напряжение питающей сети, В | 100 - 305 АС
Частота питающей сети, Гц | 47-63
Коэффициент мощности (cos φ), не менее | 0.95
Класс защиты от поражения электрическим током | I
Производитель светодиодов | Seoul
Световой поток светильника (Та=25°С), Лм | до 37460
Цветовая температура, К | 4000, 5000
Индекс цветопередачи | Ra >70,80
Пульсации светового потока не более | 1%
Тип кривой силы света | Г60, Г90
Температура эксплуатации, °C | от -60 до +40
Вид климатического исполнения | УХЛ1
Степень защиты от воздействия окружающей среды | Г60, Г90 - IP67
Корпус светильника | анодированный алюминевый профиль
Материал рассеивателя | Мультилинза ПММА
Герметичный разъём питания IP68 | Есть
Крепление | поворотное лира-P3
Габаритные размеры с поворотным креплением (P3) ДхШхВ, мм | 560х301х214
Масса светильника не более,кг | 1.6
Масса светильника с регулируемым креп-ем не более,кг | 2.8
Ресурс работы светильника, ч не менее | 100000
Заводская гарантия на светильник | 5 лет
Ресурс работы светильника, ч не менее | 100000
Светильник P-lux 312 MK3 | 312 Вт, до 49940 Лм, 5 лет | цена от | 46700
Светильник P-lux 312 MK3 49940-507-P3-Г90 IP67 Г5 |  | Оптика 90° / Поворотное лира / цветовая температура 5000К | 46700
Светильник P-lux 312 MK3 49940-507-P3-Г60 IP67 Г5 |  | Оптика 60° / Поворотное лира / цветовая температура 5000К | 46700
Технические характеристики
Потребляемая мощность в номинальном режиме, Вт | 312
Драйвер | MEAN WELL
Напряжение питающей сети, В | 100 - 305 АС
Частота питающей сети, Гц | 47-63
Коэффициент мощности (cos φ), не менее | 0.95
Класс защиты от поражения электрическим током | I
Производитель светодиодов | Seoul
Световой поток светильника (Та=25°С), Лм | до 49940
Цветовая температура, К | 4000, 5000
Индекс цветопередачи | Ra >70,80
Пульсации светового потока не более | 1%
Тип кривой силы света | Г60, Г90
Температура эксплуатации, °C | от -60 до +40
Вид климатического исполнения | УХЛ1
Степень защиты от воздействия окружающей среды | Г60, Г90 - IP67
Корпус светильника | анодированный алюминевый профиль
Материал рассеивателя | Мультилинза ПММА
Герметичный разъём питания IP68 | Есть
Крепление | поворотное лира-P3
Габаритные размеры с поворотным креплением (P3) ДхШхВ, мм | 750х301х214
Масса светильника не более,кг | 1.6
Масса светильника с регулируемым креп-ем не более,кг | 2.8
Ресурс работы светильника, ч не менее | 100000
Заводская гарантия на светильник | 5 лет
Ресурс работы светильника, ч не менее | 100000
ПРОЖЕКТОРА P-lux MK4 CRI70 (до 160 лм/Вт)
Светильник P-lux 208 MK4 | 208 Вт, до 33300 Лм, 5 лет | цена от | 34170
Светильник P-lux 208 MK4 33300-507-P3-Г90 IP67 Г5 |  | Оптика 90° / Поворотное лира / цветовая температура 5000К | 34170
Светильник P-lux 208 MK4 33300-507-P3-Г60 IP67 Г5 |  | Оптика 60° / Поворотное лира / цветовая температура 5000К | 34170
Технические характеристики
Потребляемая мощность в номинальном режиме, Вт | 208
Драйвер | MEAN WELL
Напряжение питающей сети, В | 100 - 305 АС
Частота питающей сети, Гц | 47-63
Коэффициент мощности (cos φ), не менее | 0.95
Класс защиты от поражения электрическим током | I
Производитель светодиодов | Seoul
Световой поток светильника (Та=25°С), Лм | до 33300
Цветовая температура, К | 4000, 5000
Индекс цветопередачи | Ra >70,80
Пульсации светового потока не более | 1%
Тип кривой силы света | Г60, Г90
Температура эксплуатации, °C | от -60 до +40
Вид климатического исполнения | УХЛ1
Степень защиты от воздействия окружающей среды | Г60, Г90 - IP67
Корпус светильника | анодированный алюминевый профиль
Материал рассеивателя | Мультилинза ПММА
Герметичный разъём питания IP68 | Есть
Крепление | поворотное лира-P3
Габаритные размеры с поворотным креплением (P3) ДхШхВ, мм | 330х397х282
Масса светильника не более,кг | 1.6
Масса светильника с регулируемым креп-ем не более,кг | 2.8
Ресурс работы светильника, ч не менее | 100000
Заводская гарантия на светильник | 5 лет
Ресурс работы светильника, ч не менее | 100000
Светильник P-lux 312 MK4 | 312 Вт, до 49940 Лм, 5 лет | цена от | 48530
Светильник P-lux 312 MK4 49940-507-P3-Г90 IP67 Г5 |  | Оптика 90° / Поворотное лира / цветовая температура 5000К | 48530
Светильник P-lux 312 MK4 49940-507-P3-Г60 IP67 Г5 |  | Оптика 60° / Поворотное лира / цветовая температура 5000К | 48530
Технические характеристики
Потребляемая мощность в номинальном режиме, Вт | 312
Драйвер | MEAN WELL
Напряжение питающей сети, В | 100 - 305 АС
Частота питающей сети, Гц | 47-63
Коэффициент мощности (cos φ), не менее | 0.95
Класс защиты от поражения электрическим током | I
Производитель светодиодов | Seoul
Световой поток светильника (Та=25°С), Лм | до 49940
Цветовая температура, К | 4000, 5000
Индекс цветопередачи | Ra >70,80
Пульсации светового потока не более | 1%
Тип кривой силы света | Г60, Г90
Температура эксплуатации, °C | от -60 до +40
Вид климатического исполнения | УХЛ1
Степень защиты от воздействия окружающей среды | Г60, Г90 - IP67
Корпус светильника | анодированный алюминевый профиль
Материал рассеивателя | Мультилинза ПММА
Герметичный разъём питания IP68 | Есть
Крепление | поворотное лира-P3
Габаритные размеры с поворотным креплением (P3) ДхШхВ, мм | 490х397х282
Масса светильника не более,кг | 1.6
Масса светильника с регулируемым креп-ем не более,кг | 2.8
Ресурс работы светильника, ч не менее | 100000
Заводская гарантия на светильник | 5 лет
Ресурс работы светильника, ч не менее | 100000
Светильник P-lux 416 MK4 | 416 Вт, до 66590 Лм, 5 лет | цена от | 59150
Светильник P-lux 416 MK4 66590-507-P3-Г90 IP67 Г5 |  | Оптика 90° / Поворотное лира / цветовая температура 5000К | 59150
Светильник P-lux 416 MK4 66590-507-P3-Г60 IP67 Г5 |  | Оптика 60° / Поворотное лира / цветовая температура 5000К | 59150
Технические характеристики
Потребляемая мощность в номинальном режиме, Вт | 416
Драйвер | MEAN WELL
Напряжение питающей сети, В | 100 - 305 АС
Частота питающей сети, Гц | 47-63
Коэффициент мощности (cos φ), не менее | 0.95
Класс защиты от поражения электрическим током | I
Производитель светодиодов | Seoul
Световой поток светильника (Та=25°С), Лм | до 66590
Цветовая температура, К | 4000, 5000
Индекс цветопередачи | Ra >70,80
Пульсации светового потока не более | 1%
Тип кривой силы света | Г60, Г90
Температура эксплуатации, °C | от -60 до +40
Вид климатического исполнения | УХЛ1
Степень защиты от воздействия окружающей среды | Г60, Г90 - IP67
Корпус светильника | анодированный алюминевый профиль
Материал рассеивателя | Мультилинза ПММА
Герметичный разъём питания IP68 | Есть
Крепление | поворотное лира-P3
Габаритные размеры с поворотным креплением (P3) ДхШхВ, мм | 650х397х282
Масса светильника не более,кг | 1.6
Масса светильника с регулируемым креп-ем не более,кг | 2.8
Ресурс работы светильника, ч не менее | 100000
Заводская гарантия на светильник | 5 лет
Ресурс работы светильника, ч не менее | 100000
Светильник P-lux 600 MK4 | 600 Вт, до 84970 Лм, 5 лет | цена от | 76630
Светильник P-lux 600 MK4 84970-507-P3-Г90 IP67 Г5 |  | Оптика 90° / Поворотное лира / цветовая температура 5000К | 76630
Светильник P-lux 600 MK4 84970-507-P3-Г60 IP67 Г5 |  | Оптика 60° / Поворотное лира / цветовая температура 5000К | 76630
Технические характеристики
Потребляемая мощность в номинальном режиме, Вт | 600
Драйвер | MEAN WELL
Напряжение питающей сети, В | 100 - 305 АС
Частота питающей сети, Гц | 47-63
Коэффициент мощности (cos φ), не менее | 0.95
Класс защиты от поражения электрическим током | I
Производитель светодиодов | Seoul
Световой поток светильника (Та=25°С), Лм | до 84970
Цветовая температура, К | 4000, 5000
Индекс цветопередачи | Ra >70,80
Пульсации светового потока не более | 1%
Тип кривой силы света | Г60, Г90
Температура эксплуатации, °C | от -60 до +40
Вид климатического исполнения | УХЛ1
Степень защиты от воздействия окружающей среды | Г60, Г90 - IP67
Корпус светильника | анодированный алюминевый профиль
Материал рассеивателя | Мультилинза ПММА
Герметичный разъём питания IP68 | Есть
Крепление | поворотное лира-P3
Габаритные размеры с поворотным креплением (P3) ДхШхВ, мм | 940х397х282
Масса светильника не более,кг | 1.6
Масса светильника с регулируемым креп-ем не более,кг | 2.8
Ресурс работы светильника, ч не менее | 100000
Заводская гарантия на светильник | 5 лет
Ресурс работы светильника, ч не менее | 100000
Блок аварийного питания (БАП)* (гарантия на светильник 3 года) |  |  | 9590
Время работы 3 часа. Первый час потребление 7Вт и св. поток 1375 лм. Второй и третий часы потребление 4Вт и св. поток 810 лм.
* В моделях с длиной светильника менее 500мм, увеличивается длина до 500мм. БАП находится внутри профиля светильника.
Выносной блок аварийного питания (БАП)** (гарантия на светильник 3 года) |  |  | 10250
Время работы 3 часа. Первый час потребление 7Вт и св. поток 1375 лм. Второй и третий часы потребление 4Вт и св. поток 810 лм.
** Выносной БАП устанавливается в отдельный профиль размерами 300х40х59
Выносной драйвер для высоких температур до +65° |  |  | 1290
Предназначен для работы при окружающей температуре до +65°, драйвер устанавливается на специальную пластину, находится снаружи светильника.
Диммируемый драйвер MeanWell XLG по протоколу 0-10V (+ к базовой цене) |  |  | 1100
Покраска профиля по палитре RAL
Покраска профиля с торцевыми крышками по палитре (за 1 метр одного модуля) (Дополнительная маркировка FULL RALxxxx) |  |  | 1430
Покраска только торцевых крышек с креплением по палитре (Дополнительная маркировка RALxxxx) |  |  | 440
Крепления для светильников P-lux MD
Поворотное P-lux M (Тип P1) |  |  | 0
Поворотное P-lux M2 (Тип P1) |  |  | 0
Поворотная лира P-lux MD (Тип P2) / 21 Вт, 29 Вт, 38 Вт, 45 Вт, 50 Вт, 53 Вт, 64 Вт |  |  | 260
Поворотная лира P-lux MD (Тип P2) / 70 Вт, 78 Вт, 96 Вт |  |  | 680
Поворотная лира P-lux MD2 (Тип P2) / 104 Вт |  |  | 370
Поворотная лира P-lux MD2 (Тип P2) / 130 Вт, 156 Вт |  |  | 680
УЛИЧНЫЕ ПРОЖЕКТОРА P-lux MK CRI80 (до 150 лм/Вт)
ПРОЖЕКТОРА P-lux MK CRI80 (до 150 лм/Вт)
Светильник P-lux 20 MK | 20 Вт, до 2930 Лм, 5 лет | цена от | 10810
Светильник P-lux 20 MK 2930-508-P1-Г90 IP67 Г5 |  | Оптика 90° / Поворотное / цветовая температура 5000К | 10810
Светильник P-lux 20 MK 2930-508-P1-Г60 IP67 Г5 |  | Оптика 60° / Поворотное / цветовая температура 5000К | 10810
Светильник P-lux 20 MK 2930-508-P2-Г90 IP67 Г5 |  | Оптика 90° / Поворотное лира / цветовая температура 5000К | 11070
Светильник P-lux 20 MK 2930-508-P2-Г60 IP67 Г5 |  | Оптика 60° / Поворотное лира / цветовая температура 5000К | 11070
Технические характеристики
Потребляемая мощность в номинальном режиме, Вт | 20
Драйвер | MEAN WELL
Напряжение питающей сети, В | 100 - 305 АС
Частота питающей сети, Гц | 47-63
Коэффициент мощности (cos φ), не менее | 0.95
Класс защиты от поражения электрическим током | I
Производитель светодиодов | Seoul
Световой поток светильника (Та=25°С), Лм | до 2930
Цветовая температура, К | 4000, 5000
Индекс цветопередачи | Ra >70,80
Пульсации светового потока не более | 1%
Тип кривой силы света | Г60, Г90
Температура эксплуатации, °C | от -60 до +40
Вид климатического исполнения | УХЛ1
Степень защиты от воздействия окружающей среды | Г60, Г90 - IP67
Корпус светильника | анодированный алюминевый профиль
Материал рассеивателя | Мультилинза ПММА
Герметичный разъём питания IP68 | Есть
Крепление | поворотное-P1, поворотное лира-Р2
Габаритные размеры с поворотным креплением (P1) ДхШхВ, мм | 220х87х162
Габаритные размеры с поворотным лира креплением (P2) ДхШхВ, мм | 220х87х261
Масса светильника не более,кг | 1.6
Масса светильника с регулируемым креп-ем не более,кг | 2.8
Ресурс работы светильника, ч не менее | 100000
Заводская гарантия на светильник | 5 лет
Светильник P-lux 29 MK | 29 Вт, до 3780 Лм, 5 лет | цена от | 10810
Светильник P-lux 29 MK 3780-508-P1-Г90 IP67 Г5 |  | Оптика 90° / Поворотное / цветовая температура 5000К | 10810
Светильник P-lux 29 MK 3780-508-P1-Г60 IP67 Г5 |  | Оптика 60° / Поворотное / цветовая температура 5000К | 10810
Светильник P-lux 29 MK 3780-508-P2-Г90 IP67 Г5 |  | Оптика 90° / Поворотное лира / цветовая температура 5000К | 11070
Светильник P-lux 29 MK 3780-508-P2-Г60 IP67 Г5 |  | Оптика 60° / Поворотное лира / цветовая температура 5000К | 11070
Технические характеристики
Потребляемая мощность в номинальном режиме, Вт | 29
Драйвер | MEAN WELL
Напряжение питающей сети, В | 100 - 305 АС
Частота питающей сети, Гц | 47-63
Коэффициент мощности (cos φ), не менее | 0.95
Класс защиты от поражения электрическим током | I
Производитель светодиодов | Seoul
Световой поток светильника (Та=25°С), Лм | до 3780
Цветовая температура, К | 4000, 5000
Индекс цветопередачи | Ra >70,80
Пульсации светового потока не более | 1%
Тип кривой силы света | Г60, Г90
Температура эксплуатации, °C | от -60 до +40
Вид климатического исполнения | УХЛ1
Степень защиты от воздействия окружающей среды | Г60, Г90 - IP67
Корпус светильника | анодированный алюминевый профиль
Материал рассеивателя | Мультилинза ПММА
Герметичный разъём питания IP68 | Есть
Крепление | поворотное-P1, поворотное лира-Р2
Габаритные размеры с поворотным креплением (P1) ДхШхВ, мм | 220х87х162
Габаритные размеры с поворотным лира креплением (P2) ДхШхВ, мм | 220х87х261
Масса светильника не более,кг | 1.6
Масса светильника с регулируемым креп-ем не более,кг | 2.8
Ресурс работы светильника, ч не менее | 100000
Заводская гарантия на светильник | 5 лет
Светильник P-lux 38 MK | 38 Вт, до 5100 Лм, 5 лет | цена от | 10890
Светильник P-lux 38 MK 5100-508-P1-Г90 IP67 Г5 |  | Оптика 90° / Поворотное / цветовая температура 5000К | 10890
Светильник P-lux 38 MK 5100-508-P1-Г60 IP67 Г5 |  | Оптика 60° / Поворотное / цветовая температура 5000К | 10890
Светильник P-lux 38 MK 5100-508-P2-Г90 IP67 Г5 |  | Оптика 90° / Поворотное лира / цветовая температура 5000К | 11150
Светильник P-lux 38 MK 5100-508-P2-Г60 IP67 Г5 |  | Оптика 60° / Поворотное лира / цветовая температура 5000К | 11150
Технические характеристики
Потребляемая мощность в номинальном режиме, Вт | 38
Драйвер | MEAN WELL
Напряжение питающей сети, В | 100 - 305 АС
Частота питающей сети, Гц | 47-63
Коэффициент мощности (cos φ), не менее | 0.95
Класс защиты от поражения электрическим током | I
Производитель светодиодов | Seoul
Световой поток светильника (Та=25°С), Лм | до 5100
Цветовая температура, К | 4000, 5000
Индекс цветопередачи | Ra >70,80
Пульсации светового потока не более | 1%
Тип кривой силы света | Г60, Г90
Температура эксплуатации, °C | от -60 до +40
Вид климатического исполнения | УХЛ1
Степень защиты от воздействия окружающей среды | Г60, Г90 - IP67
Корпус светильника | анодированный алюминевый профиль
Материал рассеивателя | Мультилинза ПММА
Герметичный разъём питания IP68 | Есть
Крепление | поворотное-P1, поворотное лира-Р2
Габаритные размеры с поворотным креплением (P1) ДхШхВ, мм | 240х87х162
Габаритные размеры с поворотным лира креплением (P2) ДхШхВ, мм | 240х87х261
Масса светильника не более,кг | 1.6
Масса светильника с регулируемым креп-ем не более,кг | 2.8
Ресурс работы светильника, ч не менее | 100000
Заводская гарантия на светильник | 5 лет
Светильник P-lux 45 MK | 45 Вт, до 5860 Лм, 5 лет | цена от | 11090
Светильник P-lux 45 MK 5860-508-P1-Г90 IP67 Г5 |  | Оптика 90° / Поворотное / цветовая температура 5000К | 11090
Светильник P-lux 45 MK 5860-508-P1-Г60 IP67 Г5 |  | Оптика 60° / Поворотное / цветовая температура 5000К | 11090
Светильник P-lux 45 MK 5860-508-P2-Г90 IP67 Г5 |  | Оптика 90° / Поворотное лира / цветовая температура 5000К | 11350
Светильник P-lux 45 MK 5860-508-P2-Г60 IP67 Г5 |  | Оптика 60° / Поворотное лира / цветовая температура 5000К | 11350
Технические характеристики
Потребляемая мощность в номинальном режиме, Вт | 45
Драйвер | MEAN WELL
Напряжение питающей сети, В | 100 - 305 АС
Частота питающей сети, Гц | 47-63
Коэффициент мощности (cos φ), не менее | 0.95
Класс защиты от поражения электрическим током | I
Производитель светодиодов | Seoul
Световой поток светильника (Та=25°С), Лм | до 5860
Цветовая температура, К | 4000, 5000
Индекс цветопередачи | Ra >70,80
Пульсации светового потока не более | 1%
Тип кривой силы света | Г60, Г90
Температура эксплуатации, °C | от -60 до +40
Вид климатического исполнения | УХЛ1
Степень защиты от воздействия окружающей среды | Г60, Г90 - IP67
Корпус светильника | анодированный алюминевый профиль
Материал рассеивателя | Мультилинза ПММА
Герметичный разъём питания IP68 | Есть
Крепление | поворотное-P1, поворотное лира-Р2
Габаритные размеры с поворотным креплением (P1) ДхШхВ, мм | 280х87х162
Габаритные размеры с поворотным лира креплением (P2) ДхШхВ, мм | 280х87х261
Масса светильника не более,кг | 1.6
Масса светильника с регулируемым креп-ем не более,кг | 2.8
Ресурс работы светильника, ч не менее | 100000
Заводская гарантия на светильник | 5 лет
Светильник P-lux 50 MK | 50 Вт, до 6440 Лм, 5 лет | цена от | 11230
Светильник P-lux 50 MK 6440-508-P1-Г90 IP67 Г5 |  | Оптика 90° / Поворотное / цветовая температура 5000К | 11230
Светильник P-lux 50 MK 6440-508-P1-Г60 IP67 Г5 |  | Оптика 60° / Поворотное / цветовая температура 5000К | 11230
Светильник P-lux 50 MK 6440-508-P2-Г90 IP67 Г5 |  | Оптика 90° / Поворотное лира / цветовая температура 5000К | 11490
Светильник P-lux 50 MK 6440-508-P2-Г60 IP67 Г5 |  | Оптика 60° / Поворотное лира / цветовая температура 5000К | 11490
Технические характеристики
Потребляемая мощность в номинальном режиме, Вт | 50
Драйвер | MEAN WELL
Напряжение питающей сети, В | 100 - 305 АС
Частота питающей сети, Гц | 47-63
Коэффициент мощности (cos φ), не менее | 0.95
Класс защиты от поражения электрическим током | I
Производитель светодиодов | Seoul
Световой поток светильника (Та=25°С), Лм | до 6440
Цветовая температура, К | 4000, 5000
Индекс цветопередачи | Ra >70,80
Пульсации светового потока не более | 1%
Тип кривой силы света | Г60, Г90
Температура эксплуатации, °C | от -60 до +40
Вид климатического исполнения | УХЛ1
Степень защиты от воздействия окружающей среды | Г60, Г90 - IP67
Корпус светильника | анодированный алюминевый профиль
Материал рассеивателя | Мультилинза ПММА
Герметичный разъём питания IP68 | Есть
Крепление | поворотное-P1, поворотное лира-Р2
Габаритные размеры с поворотным креплением (P1) ДхШхВ, мм | 310х87х162
Габаритные размеры с поворотным лира креплением (P2) ДхШхВ, мм | 310х87х261
Масса светильника не более,кг | 1.6
Масса светильника с регулируемым креп-ем не более,кг | 2.8
Ресурс работы светильника, ч не менее | 100000
Заводская гарантия на светильник | 5 лет
Светильник P-lux 53 MK | 53 Вт, до 7600 Лм, 5 лет | цена от | 12010
Светильник P-lux 53 MK 7600-508-P1-Г90 IP67 Г5 |  | Оптика 90° / Поворотное / цветовая температура 5000К | 12010
Светильник P-lux 53 MK 7600-508-P1-Г60 IP67 Г5 |  | Оптика 60° / Поворотное / цветовая температура 5000К | 12010
Светильник P-lux 53 MK 7600-508-P2-Г90 IP67 Г5 |  | Оптика 90° / Поворотное лира / цветовая температура 5000К | 12270
Светильник P-lux 53 MK 7600-508-P2-Г60 IP67 Г5 |  | Оптика 60° / Поворотное лира / цветовая температура 5000К | 12270
Технические характеристики
Потребляемая мощность в номинальном режиме, Вт | 53
Драйвер | MEAN WELL
Напряжение питающей сети, В | 100 - 305 АС
Частота питающей сети, Гц | 47-63
Коэффициент мощности (cos φ), не менее | 0.95
Класс защиты от поражения электрическим током | I
Производитель светодиодов | Seoul
Световой поток светильника (Та=25°С), Лм | до 7600
Цветовая температура, К | 4000, 5000
Индекс цветопередачи | Ra >70,80
Пульсации светового потока не более | 1%
Тип кривой силы света | Г60, Г90
Температура эксплуатации, °C | от -60 до +40
Вид климатического исполнения | УХЛ1
Степень защиты от воздействия окружающей среды | Г60, Г90 - IP67
Корпус светильника | анодированный алюминевый профиль
Материал рассеивателя | Мультилинза ПММА
Герметичный разъём питания IP68 | Есть
Крепление | поворотное-P1, поворотное лира-Р2
Габаритные размеры с поворотным креплением (P1) ДхШхВ, мм | 330х87х162
Габаритные размеры с поворотным лира креплением (P2) ДхШхВ, мм | 330х87х261
Масса светильника не более,кг | 1.6
Масса светильника с регулируемым креп-ем не более,кг | 2.8
Ресурс работы светильника, ч не менее | 100000
Заводская гарантия на светильник | 5 лет
Светильник P-lux 64 MK | 64 Вт, до 8500 Лм, 5 лет | цена от | 13550
Светильник P-lux 64 MK 8500-508-P1-Г90 IP67 Г5 |  | Оптика 90° / Поворотное / цветовая температура 5000К | 13550
Светильник P-lux 64 MK 8500-508-P1-Г60 IP67 Г5 |  | Оптика 60° / Поворотное / цветовая температура 5000К | 13550
Светильник P-lux 64 MK 8500-508-P2-Г90 IP67 Г5 |  | Оптика 90° / Поворотное лира / цветовая температура 5000К | 13810
Светильник P-lux 64 MK 8500-508-P2-Г60 IP67 Г5 |  | Оптика 60° / Поворотное лира / цветовая температура 5000К | 13810
Технические характеристики
Потребляемая мощность в номинальном режиме, Вт | 64
Драйвер | MEAN WELL
Напряжение питающей сети, В | 100 - 305 АС
Частота питающей сети, Гц | 47-63
Коэффициент мощности (cos φ), не менее | 0.95
Класс защиты от поражения электрическим током | I
Производитель светодиодов | Seoul
Световой поток светильника (Та=25°С), Лм | до 8500
Цветовая температура, К | 4000, 5000
Индекс цветопередачи | Ra >70,80
Пульсации светового потока не более | 1%
Тип кривой силы света | Г60, Г90
Температура эксплуатации, °C | от -60 до +40
Вид климатического исполнения | УХЛ1
Степень защиты от воздействия окружающей среды | Г60, Г90 - IP67
Корпус светильника | анодированный алюминевый профиль
Материал рассеивателя | Мультилинза ПММА
Герметичный разъём питания IP68 | Есть
Крепление | поворотное-P1, поворотное лира-Р2
Габаритные размеры с поворотным креплением (P1) ДхШхВ, мм | 400х87х162
Габаритные размеры с поворотным лира креплением (P2) ДхШхВ, мм | 400х87х261
Масса светильника не более,кг | 1.6
Масса светильника с регулируемым креп-ем не более,кг | 2.8
Ресурс работы светильника, ч не менее | 100000
Заводская гарантия на светильник | 5 лет
Светильник P-lux 70 MK | 70 Вт, до 10130 Лм, 5 лет | цена от | 14960
Светильник P-lux 70 MK 10130-508-P1-Г90 IP67 Г5 |  | Оптика 90° / Поворотное / цветовая температура 5000К | 14960
Светильник P-lux 70 MK 10130-508-P1-Г60 IP67 Г5 |  | Оптика 60° / Поворотное / цветовая температура 5000К | 14960
Светильник P-lux 70 MK 10130-508-P2-Г90 IP67 Г5 |  | Оптика 90° / Поворотное лира / цветовая температура 5000К | 15640
Светильник P-lux 70 MK 10130-508-P2-Г60 IP67 Г5 |  | Оптика 60° / Поворотное лира / цветовая температура 5000К | 15640
Технические характеристики
Потребляемая мощность в номинальном режиме, Вт | 70
Драйвер | MEAN WELL
Напряжение питающей сети, В | 100 - 305 АС
Частота питающей сети, Гц | 47-63
Коэффициент мощности (cos φ), не менее | 0.95
Класс защиты от поражения электрическим током | I
Производитель светодиодов | Seoul
Световой поток светильника (Та=25°С), Лм | до 10130
Цветовая температура, К | 4000, 5000
Индекс цветопередачи | Ra >70,80
Пульсации светового потока не более | 1%
Тип кривой силы света | Г60, Г90
Температура эксплуатации, °C | от -60 до +40
Вид климатического исполнения | УХЛ1
Степень защиты от воздействия окружающей среды | Г60, Г90 - IP67
Корпус светильника | анодированный алюминевый профиль
Материал рассеивателя | Мультилинза ПММА
Герметичный разъём питания IP68 | Есть
Крепление | поворотное-P1, поворотное лира-Р2
Габаритные размеры с поворотным креплением (P1) ДхШхВ, мм | 440х87х162
Габаритные размеры с поворотным лира креплением (P2) ДхШхВ, мм | 440х87х261
Масса светильника не более,кг | 1.6
Масса светильника с регулируемым креп-ем не более,кг | 2.8
Ресурс работы светильника, ч не менее | 100000
Заводская гарантия на светильник | 5 лет
Светильник P-lux 78 MK | 78 Вт, до 11390 Лм, 5 лет | цена от | 15460
Светильник P-lux 78 MK 11390-508-P1-Г90 IP67 Г5 |  | Оптика 90° / Поворотное / цветовая температура 5000К | 15460
Светильник P-lux 78 MK 11390-508-P1-Г60 IP67 Г5 |  | Оптика 60° / Поворотное / цветовая температура 5000К | 15460
Светильник P-lux 78 MK 11390-508-P2-Г90 IP67 Г5 |  | Оптика 90° / Поворотное лира / цветовая температура 5000К | 16140
Светильник P-lux 78 MK 11390-508-P2-Г60 IP67 Г5 |  | Оптика 60° / Поворотное лира / цветовая температура 5000К | 16140
Технические характеристики
Потребляемая мощность в номинальном режиме, Вт | 78
Драйвер | MEAN WELL
Напряжение питающей сети, В | 100 - 305 АС
Частота питающей сети, Гц | 47-63
Коэффициент мощности (cos φ), не менее | 0.95
Класс защиты от поражения электрическим током | I
Производитель светодиодов | Seoul
Световой поток светильника (Та=25°С), Лм | до 11390
Цветовая температура, К | 4000, 5000
Индекс цветопередачи | Ra >70,80
Пульсации светового потока не более | 1%
Тип кривой силы света | Г60, Г90
Температура эксплуатации, °C | от -60 до +40
Вид климатического исполнения | УХЛ1
Степень защиты от воздействия окружающей среды | Г60, Г90 - IP67
Корпус светильника | анодированный алюминевый профиль
Материал рассеивателя | Мультилинза ПММА
Герметичный разъём питания IP68 | Есть
Крепление | поворотное-P1, поворотное лира-Р2
Габаритные размеры с поворотным креплением (P1) ДхШхВ, мм | 490х87х162
Габаритные размеры с поворотным лира креплением (P2) ДхШхВ, мм | 490х87х261
Масса светильника не более,кг | 1.6
Масса светильника с регулируемым креп-ем не более,кг | 2.8
Ресурс работы светильника, ч не менее | 100000
Заводская гарантия на светильник | 5 лет
Светильник P-lux 96 MK | 96 Вт, до 12750 Лм, 5 лет | цена от | 16940
Светильник P-lux 96 MK 12750-508-P1-Г90 IP67 Г5 |  | Оптика 90° / Поворотное / цветовая температура 5000К | 16940
Светильник P-lux 96 MK 12750-508-P1-Г60 IP67 Г5 |  | Оптика 60° / Поворотное / цветовая температура 5000К | 16940
Светильник P-lux 96 MK 12750-508-P2-Г90 IP67 Г5 |  | Оптика 90° / Поворотное лира / цветовая температура 5000К | 17620
Светильник P-lux 96 MK 12750-508-P2-Г60 IP67 Г5 |  | Оптика 60° / Поворотное лира / цветовая температура 5000К | 17620
Технические характеристики
Потребляемая мощность в номинальном режиме, Вт | 78
Драйвер | MEAN WELL
Напряжение питающей сети, В | 100 - 305 АС
Частота питающей сети, Гц | 47-63
Коэффициент мощности (cos φ), не менее | 0.95
Класс защиты от поражения электрическим током | I
Производитель светодиодов | Seoul
Световой поток светильника (Та=25°С), Лм | до 12750
Цветовая температура, К | 4000, 5000
Индекс цветопередачи | Ra >70,80
Пульсации светового потока не более | 1%
Тип кривой силы света | Г60, Г90
Температура эксплуатации, °C | от -60 до +40
Вид климатического исполнения | УХЛ1
Степень защиты от воздействия окружающей среды | Г60, Г90 - IP67
Корпус светильника | анодированный алюминевый профиль
Материал рассеивателя | Мультилинза ПММА
Герметичный разъём питания IP68 | Есть
Крепление | поворотное-P1, поворотное лира-Р2
Габаритные размеры с поворотным креплением (P1) ДхШхВ, мм | 600х87х162
Габаритные размеры с поворотным лира креплением (P2) ДхШхВ, мм | 600х87х261
Масса светильника не более,кг | 1.6
Масса светильника с регулируемым креп-ем не более,кг | 2.8
Ресурс работы светильника, ч не менее | 100000
Заводская гарантия на светильник | 5 лет
Светильник P-lux 104 MK | 104 Вт, до 15190 Лм, 5 лет | цена от | 17880
Светильник P-lux 104 MK 15190-508-P1-Г90 IP67 Г5 |  | Оптика 90° / Поворотное / цветовая температура 5000К | 17880
Светильник P-lux 104 MK 15190-508-P1-Г60 IP67 Г5 |  | Оптика 60° / Поворотное / цветовая температура 5000К | 17880
Светильник P-lux 104 MK 15190-508-P2-Г90 IP67 Г5 |  | Оптика 90° / Поворотное лира / цветовая температура 5000К | 18250
Светильник P-lux 104 MK 15190-508-P2-Г60 IP67 Г5 |  | Оптика 60° / Поворотное лира / цветовая температура 5000К | 18250
Технические характеристики
Потребляемая мощность в номинальном режиме, Вт | 104
Драйвер | MEAN WELL
Напряжение питающей сети, В | 100 - 305 АС
Частота питающей сети, Гц | 47-63
Коэффициент мощности (cos φ), не менее | 0.95
Класс защиты от поражения электрическим током | I
Производитель светодиодов | Seoul
Световой поток светильника (Та=25°С), Лм | до 15190
Цветовая температура, К | 4000, 5000
Индекс цветопередачи | Ra >70,80
Пульсации светового потока не более | 1%
Тип кривой силы света | Г60, Г90
Температура эксплуатации, °C | от -60 до +40
Вид климатического исполнения | УХЛ1
Степень защиты от воздействия окружающей среды | Г60, Г90 - IP67
Корпус светильника | анодированный алюминевый профиль
Материал рассеивателя | Мультилинза ПММА
Герметичный разъём питания IP68 | Есть
Крепление | поворотное-P1, поворотное лира-Р2
Габаритные размеры с поворотным креплением (P1) ДхШхВ, мм | 650х87х162
Габаритные размеры с поворотным лира креплением (P2) ДхШхВ, мм | 650х87х261
Масса светильника не более,кг | 1.6
Масса светильника с регулируемым креп-ем не более,кг | 2.8
Ресурс работы светильника, ч не менее | 100000
Заводская гарантия на светильник | 5 лет
Светильник P-lux 130 MK | 130 Вт, до 18990 Лм, 5 лет | цена от | 21030
Светильник P-lux 130 MK 18990-508-P1-Г90 IP67 Г5 |  | Оптика 90° / Поворотное / цветовая температура 5000К | 21030
Светильник P-lux 130 MK 18990-508-P1-Г60 IP67 Г5 |  | Оптика 60° / Поворотное / цветовая температура 5000К | 21030
Светильник P-lux 130 MK 18990-508-P2-Г90 IP67 Г5 |  | Оптика 90° / Поворотное лира / цветовая температура 5000К | 21710
Светильник P-lux 130 MK 18990-508-P2-Г60 IP67 Г5 |  | Оптика 60° / Поворотное лира / цветовая температура 5000К | 21710
Технические характеристики
Потребляемая мощность в номинальном режиме, Вт | 130
Драйвер | MEAN WELL
Напряжение питающей сети, В | 100 - 305 АС
Частота питающей сети, Гц | 47-63
Коэффициент мощности (cos φ), не менее | 0.95
Класс защиты от поражения электрическим током | I
Производитель светодиодов | Seoul
Световой поток светильника (Та=25°С), Лм | до 18990
Цветовая температура, К | 4000, 5000
Индекс цветопередачи | Ra >70,80
Пульсации светового потока не более | 1%
Тип кривой силы света | Г60, Г90
Температура эксплуатации, °C | от -60 до +40
Вид климатического исполнения | УХЛ1
Степень защиты от воздействия окружающей среды | Г60, Г90 - IP67
Корпус светильника | анодированный алюминевый профиль
Материал рассеивателя | Мультилинза ПММА
Герметичный разъём питания IP68 | Есть
Крепление | поворотное-P1, поворотное лира-Р2
Габаритные размеры с поворотным креплением (P1) ДхШхВ, мм | 810х87х162
Габаритные размеры с поворотным лира креплением (P2) ДхШхВ, мм | 810х87х261
Масса светильника не более,кг | 1.6
Масса светильника с регулируемым креп-ем не более,кг | 2.8
Ресурс работы светильника, ч не менее | 100000
Заводская гарантия на светильник | 5 лет
ПРОЖЕКТОРА P-lux MK2 CRI80 (до 150 лм/Вт)
Светильник P-lux 104 MK2 | 104 Вт, до 15190 Лм, 5 лет | цена от | 18400
Светильник P-lux 104 MK2 15190-508-P1-Г90 IP67 Г5 |  | Оптика 90° / Поворотное / цветовая температура 5000К | 18400
Светильник P-lux 104 MK2 15190-508-P1-Г60 IP67 Г5 |  | Оптика 60° / Поворотное / цветовая температура 5000К | 18400
Светильник P-lux 104 MK2 15190-508-P2-Г90 IP67 Г5 |  | Оптика 90° / Поворотное лира / цветовая температура 5000К | 18770
Светильник P-lux 104 MK2 15190-508-P2-Г60 IP67 Г5 |  | Оптика 60° / Поворотное лира / цветовая температура 5000К | 18770
Технические характеристики
Потребляемая мощность в номинальном режиме, Вт | 104
Драйвер | MEAN WELL
Напряжение питающей сети, В | 100 - 305 АС
Частота питающей сети, Гц | 47-63
Коэффициент мощности (cos φ), не менее | 0.95
Класс защиты от поражения электрическим током | I
Производитель светодиодов | Seoul
Световой поток светильника (Та=25°С), Лм | до 15190
Цветовая температура, К | 4000, 5000
Индекс цветопередачи | Ra >70,80
Пульсации светового потока не более | 1%
Тип кривой силы света | Г60, Г90
Температура эксплуатации, °C | от -60 до +40
Вид климатического исполнения | УХЛ1
Степень защиты от воздействия окружающей среды | Г60, Г90 - IP67
Корпус светильника | анодированный алюминевый профиль
Материал рассеивателя | Мультилинза ПММА
Герметичный разъём питания IP68 | Есть
Крепление | поворотное-P1, поворотное лира-Р2
Габаритные размеры с поворотным креплением (P1) ДхШхВ, мм | 330х184х162
Габаритные размеры с поворотным лира креплением (P2) ДхШхВ, мм | 3300х184х261
Масса светильника не более,кг | 1.6
Масса светильника с регулируемым креп-ем не более,кг | 2.8
Ресурс работы светильника, ч не менее | 100000
Заводская гарантия на светильник | 5 лет
Светильник P-lux 208 MK2 | 208 Вт, до 30380 Лм, 5 лет | цена от | 28510
Светильник i-lux 208 MK2 30380-508-P1-Г90 IP67 Г5 |  | Оптика 90° / Поворотное / цветовая температура 5000К | 28510
Светильник i-lux 208 MK2 30380-508-P1-Г60 IP67 Г5 |  | Оптика 60° / Поворотное / цветовая температура 5000К | 28510
Технические характеристики
Потребляемая мощность в номинальном режиме, Вт | 208
Драйвер | MEAN WELL
Напряжение питающей сети, В | 100 - 305 АС
Частота питающей сети, Гц | 47-63
Коэффициент мощности (cos φ), не менее | 0.95
Класс защиты от поражения электрическим током | I
Производитель светодиодов | Seoul
Световой поток светильника (Та=25°С), Лм | до 30380
Цветовая температура, К | 4000, 5000
Индекс цветопередачи | Ra >70,80
Пульсации светового потока не более | 1%
Тип кривой силы света | Г60, Г90
Температура эксплуатации, °C | от -60 до +40
Вид климатического исполнения | УХЛ1
Степень защиты от воздействия окружающей среды | Г60, Г90 - IP67
Корпус светильника | анодированный алюминевый профиль
Материал рассеивателя | Мультилинза ПММА
Герметичный разъём питания IP68 | Есть
Крепление | поворотное-P1, поворотное лира-Р2
Габаритные размеры с поворотным креплением (P1) ДхШхВ, мм | 650х184х162
Габаритные размеры с поворотным лира креплением (P2) ДхШхВ, мм | 650х184х261
Масса светильника не более,кг | 1.6
Масса светильника с регулируемым креп-ем не более,кг | 2.8
Ресурс работы светильника, ч не менее | 100000
Заводская гарантия на светильник | 5 лет
Ресурс работы светильника, ч не менее | 100000
ПРОЖЕКТОРА P-lux MK3 CRI80 (до 150 лм/Вт)
Светильник P-lux 130 MK3 | 130 Вт, до 18990 Лм, 5 лет | цена от | 23100
Светильник P-lux 130 MK3 18990-508-P3-Г90 IP67 Г5 |  | Оптика 90° / Поворотное лира / цветовая температура 5000К | 23100
Светильник P-lux 130 MK3 18990-508-P3-Г60 IP67 Г5 |  | Оптика 60° / Поворотное лира / цветовая температура 5000К | 23100
Технические характеристики
Потребляемая мощность в номинальном режиме, Вт | 130
Драйвер | MEAN WELL
Напряжение питающей сети, В | 100 - 305 АС
Частота питающей сети, Гц | 47-63
Коэффициент мощности (cos φ), не менее | 0.95
Класс защиты от поражения электрическим током | I
Производитель светодиодов | Seoul
Световой поток светильника (Та=25°С), Лм | до 18990
Цветовая температура, К | 4000, 5000
Индекс цветопередачи | Ra >70,80
Пульсации светового потока не более | 1%
Тип кривой силы света | Г60, Г90
Температура эксплуатации, °C | от -60 до +40
Вид климатического исполнения | УХЛ1
Степень защиты от воздействия окружающей среды | Г60, Г90 - IP67
Корпус светильника | анодированный алюминевый профиль
Материал рассеивателя | Мультилинза ПММА
Герметичный разъём питания IP68 | Есть
Крепление | поворотное лира-P3
Габаритные размеры с поворотным креплением (P3) ДхШхВ, мм | 310х301х214
Масса светильника не более,кг | 1.6
Масса светильника с регулируемым креп-ем не более,кг | 2.8
Ресурс работы светильника, ч не менее | 100000
Заводская гарантия на светильник | 5 лет
Ресурс работы светильника, ч не менее | 100000
Светильник P-lux 156 MK3 | 156 Вт, до 22790 Лм, 5 лет | цена от | 26860
Светильник P-lux 156 MK3 22790-508-P3-Г90 IP67 Г5 |  | Оптика 90° / Поворотное лира / цветовая температура 5000К | 26860
Светильник P-lux 156 MK3 22790-508-P3-Г60 IP67 Г5 |  | Оптика 60° / Поворотное лира / цветовая температура 5000К | 26860
Технические характеристики
Потребляемая мощность в номинальном режиме, Вт | 156
Драйвер | MEAN WELL
Напряжение питающей сети, В | 100 - 305 АС
Частота питающей сети, Гц | 47-63
Коэффициент мощности (cos φ), не менее | 0.95
Класс защиты от поражения электрическим током | I
Производитель светодиодов | Seoul
Световой поток светильника (Та=25°С), Лм | до 22790
Цветовая температура, К | 4000, 5000
Индекс цветопередачи | Ra >70,80
Пульсации светового потока не более | 1%
Тип кривой силы света | Г60, Г90
Температура эксплуатации, °C | от -60 до +40
Вид климатического исполнения | УХЛ1
Степень защиты от воздействия окружающей среды | Г60, Г90 - IP67
Корпус светильника | анодированный алюминевый профиль
Материал рассеивателя | Мультилинза ПММА
Герметичный разъём питания IP68 | Есть
Крепление | поворотное лира-P3
Габаритные размеры с поворотным креплением (P3) ДхШхВ, мм | 370х301х214
Масса светильника не более,кг | 1.6
Масса светильника с регулируемым креп-ем не более,кг | 2.8
Ресурс работы светильника, ч не менее | 100000
Заводская гарантия на светильник | 5 лет
Ресурс работы светильника, ч не менее | 100000
Светильник P-lux 182 MK3 | 182 Вт, до 26580 Лм, 5 лет | цена от | 30590
Светильник P-lux 182 MK3 26580-508-P3-Г90 IP67 Г5 |  | Оптика 90° / Поворотное лира / цветовая температура 5000К | 30590
Светильник P-lux 182 MK3 26580-508-P3-Г60 IP67 Г5 |  | Оптика 60° / Поворотное лира / цветовая температура 5000К | 30590
Технические характеристики
Потребляемая мощность в номинальном режиме, Вт | 182
Драйвер | MEAN WELL
Напряжение питающей сети, В | 100 - 305 АС
Частота питающей сети, Гц | 47-63
Коэффициент мощности (cos φ), не менее | 0.95
Класс защиты от поражения электрическим током | I
Производитель светодиодов | Seoul
Световой поток светильника (Та=25°С), Лм | до 26580
Цветовая температура, К | 4000, 5000
Индекс цветопередачи | Ra >70,80
Пульсации светового потока не более | 1%
Тип кривой силы света | Г60, Г90
Температура эксплуатации, °C | от -60 до +40
Вид климатического исполнения | УХЛ1
Степень защиты от воздействия окружающей среды | Г60, Г90 - IP67
Корпус светильника | анодированный алюминевый профиль
Материал рассеивателя | Мультилинза ПММА
Герметичный разъём питания IP68 | Есть
Крепление | поворотное лира-P3
Габаритные размеры с поворотным креплением (P3) ДхШхВ, мм | 440х301х214
Масса светильника не более,кг | 1.6
Масса светильника с регулируемым креп-ем не более,кг | 2.8
Ресурс работы светильника, ч не менее | 100000
Заводская гарантия на светильник | 5 лет
Ресурс работы светильника, ч не менее | 100000
Светильник P-lux 208 MK3 | 208 Вт, до 30380 Лм, 5 лет | цена от | 32260
Светильник P-lux 208 MK3 30380-508-P3-Г90 IP67 Г5 |  | Оптика 90° / Поворотное лира / цветовая температура 5000К | 32260
Светильник P-lux 208 MK3 30380-508-P3-Г60 IP67 Г5 |  | Оптика 60° / Поворотное лира / цветовая температура 5000К | 32260
Технические характеристики
Потребляемая мощность в номинальном режиме, Вт | 208
Драйвер | MEAN WELL
Напряжение питающей сети, В | 100 - 305 АС
Частота питающей сети, Гц | 47-63
Коэффициент мощности (cos φ), не менее | 0.95
Класс защиты от поражения электрическим током | I
Производитель светодиодов | Seoul
Световой поток светильника (Та=25°С), Лм | до 30380
Цветовая температура, К | 4000, 5000
Индекс цветопередачи | Ra >70,80
Пульсации светового потока не более | 1%
Тип кривой силы света | Г60, Г90
Температура эксплуатации, °C | от -60 до +40
Вид климатического исполнения | УХЛ1
Степень защиты от воздействия окружающей среды | Г60, Г90 - IP67
Корпус светильника | анодированный алюминевый профиль
Материал рассеивателя | Мультилинза ПММА
Герметичный разъём питания IP68 | Есть
Крепление | поворотное лира-P3
Габаритные размеры с поворотным креплением (P3) ДхШхВ, мм | 500х301х264
Масса светильника не более,кг | 1.6
Масса светильника с регулируемым креп-ем не более,кг | 2.8
Ресурс работы светильника, ч не менее | 100000
Заводская гарантия на светильник | 5 лет
Ресурс работы светильника, ч не менее | 100000
Светильник P-lux 234 MK3 | 234 Вт, до 34180 Лм, 5 лет | цена от | 35710
Светильник P-lux 234 MK3 34180-508-P3-Г90 IP67 Г5 |  | Оптика 90° / Поворотное лира / цветовая температура 5000К | 35710
Светильник P-lux 234 MK3 34180-508-P3-Г60 IP67 Г5 |  | Оптика 60° / Поворотное лира / цветовая температура 5000К | 35710
Технические характеристики
Потребляемая мощность в номинальном режиме, Вт | 234
Драйвер | MEAN WELL
Напряжение питающей сети, В | 100 - 305 АС
Частота питающей сети, Гц | 47-63
Коэффициент мощности (cos φ), не менее | 0.95
Класс защиты от поражения электрическим током | I
Производитель светодиодов | Seoul
Световой поток светильника (Та=25°С), Лм | до 34180
Цветовая температура, К | 4000, 5000
Индекс цветопередачи | Ra >70,80
Пульсации светового потока не более | 1%
Тип кривой силы света | Г60, Г90
Температура эксплуатации, °C | от -60 до +40
Вид климатического исполнения | УХЛ1
Степень защиты от воздействия окружающей среды | Г60, Г90 - IP67
Корпус светильника | анодированный алюминевый профиль
Материал рассеивателя | Мультилинза ПММА
Герметичный разъём питания IP68 | Есть
Крепление | поворотное лира-P3
Габаритные размеры с поворотным креплением (P3) ДхШхВ, мм | 560х301х214
Масса светильника не более,кг | 1.6
Масса светильника с регулируемым креп-ем не более,кг | 2.8
Ресурс работы светильника, ч не менее | 100000
Заводская гарантия на светильник | 5 лет
Ресурс работы светильника, ч не менее | 100000
Светильник P-lux 312 MK3 | 312 Вт, до 45570 Лм, 5 лет | цена от | 46700
Светильник P-lux 312 MK3 45570-508-P3-Г90 IP67 Г5 |  | Оптика 90° / Поворотное лира / цветовая температура 5000К | 46700
Светильник P-lux 312 MK3 45570-508-P3-Г60 IP67 Г5 |  | Оптика 60° / Поворотное лира / цветовая температура 5000К | 46700
Технические характеристики
Потребляемая мощность в номинальном режиме, Вт | 312
Драйвер | MEAN WELL
Напряжение питающей сети, В | 100 - 305 АС
Частота питающей сети, Гц | 47-63
Коэффициент мощности (cos φ), не менее | 0.95
Класс защиты от поражения электрическим током | I
Производитель светодиодов | Seoul
Световой поток светильника (Та=25°С), Лм | до 45570
Цветовая температура, К | 4000, 5000
Индекс цветопередачи | Ra >70,80
Пульсации светового потока не более | 1%
Тип кривой силы света | Г60, Г90
Температура эксплуатации, °C | от -60 до +40
Вид климатического исполнения | УХЛ1
Степень защиты от воздействия окружающей среды | Г60, Г90 - IP67
Корпус светильника | анодированный алюминевый профиль
Материал рассеивателя | Мультилинза ПММА
Герметичный разъём питания IP68 | Есть
Крепление | поворотное лира-P3
Габаритные размеры с поворотным креплением (P3) ДхШхВ, мм | 750х301х214
Масса светильника не более,кг | 1.6
Масса светильника с регулируемым креп-ем не более,кг | 2.8
Ресурс работы светильника, ч не менее | 100000
Заводская гарантия на светильник | 5 лет
Ресурс работы светильника, ч не менее | 100000
ПРОЖЕКТОРА P-lux MK4 CRI80 (до 150 лм/Вт)
Светильник P-lux 208 MK4 | 208 Вт, до 30380 Лм, 5 лет | цена от | 34090
Светильник P-lux 208 MK4 30380-508-P3-Г90 IP67 Г5 |  | Оптика 90° / Поворотное лира / цветовая температура 5000К | 34090
Светильник P-lux 208 MK4 30380-508-P3-Г60 IP67 Г5 |  | Оптика 60° / Поворотное лира / цветовая температура 5000К | 34090
Технические характеристики
Потребляемая мощность в номинальном режиме, Вт | 208
Драйвер | MEAN WELL
Напряжение питающей сети, В | 100 - 305 АС
Частота питающей сети, Гц | 47-63
Коэффициент мощности (cos φ), не менее | 0.95
Класс защиты от поражения электрическим током | I
Производитель светодиодов | Seoul
Световой поток светильника (Та=25°С), Лм | до 30380
Цветовая температура, К | 4000, 5000
Индекс цветопередачи | Ra >70,80
Пульсации светового потока не более | 1%
Тип кривой силы света | Г60, Г90
Температура эксплуатации, °C | от -60 до +40
Вид климатического исполнения | УХЛ1
Степень защиты от воздействия окружающей среды | Г60, Г90 - IP67
Корпус светильника | анодированный алюминевый профиль
Материал рассеивателя | Мультилинза ПММА
Герметичный разъём питания IP68 | Есть
Крепление | поворотное лира-P3
Габаритные размеры с поворотным креплением (P3) ДхШхВ, мм | 330х397х282
Масса светильника не более,кг | 1.6
Масса светильника с регулируемым креп-ем не более,кг | 2.8
Ресурс работы светильника, ч не менее | 100000
Заводская гарантия на светильник | 5 лет
Ресурс работы светильника, ч не менее | 100000
Светильник P-lux 312 MK4 | 312 Вт, до 45570 Лм, 5 лет | цена от | 48450
Светильник P-lux 312 MK4 45570-508-P3-Г90 IP67 Г5 |  | Оптика 90° / Поворотное лира / цветовая температура 5000К | 48450
Светильник P-lux 312 MK4 45570-508-P3-Г60 IP67 Г5 |  | Оптика 60° / Поворотное лира / цветовая температура 5000К | 48450
Технические характеристики
Потребляемая мощность в номинальном режиме, Вт | 312
Драйвер | MEAN WELL
Напряжение питающей сети, В | 100 - 305 АС
Частота питающей сети, Гц | 47-63
Коэффициент мощности (cos φ), не менее | 0.95
Класс защиты от поражения электрическим током | I
Производитель светодиодов | Seoul
Световой поток светильника (Та=25°С), Лм | до 45570
Цветовая температура, К | 4000, 5000
Индекс цветопередачи | Ra >70,80
Пульсации светового потока не более | 1%
Тип кривой силы света | Г60, Г90
Температура эксплуатации, °C | от -60 до +40
Вид климатического исполнения | УХЛ1
Степень защиты от воздействия окружающей среды | Г60, Г90 - IP67
Корпус светильника | анодированный алюминевый профиль
Материал рассеивателя | Мультилинза ПММА
Герметичный разъём питания IP68 | Есть
Крепление | поворотное лира-P3
Габаритные размеры с поворотным креплением (P3) ДхШхВ, мм | 490х397х282
Масса светильника не более,кг | 1.6
Масса светильника с регулируемым креп-ем не более,кг | 2.8
Ресурс работы светильника, ч не менее | 100000
Заводская гарантия на светильник | 5 лет
Ресурс работы светильника, ч не менее | 100000
Светильник P-lux 416 MK4 | 416 Вт, до 60760 Лм, 5 лет | цена от | 59010
Светильник P-lux 416 MK4 60760-508-P3-Г90 IP67 Г5 |  | Оптика 90° / Поворотное лира / цветовая температура 5000К | 59010
Светильник P-lux 416 MK4 60760-508-P3-Г60 IP67 Г5 |  | Оптика 60° / Поворотное лира / цветовая температура 5000К | 59010
Технические характеристики
Потребляемая мощность в номинальном режиме, Вт | 416
Драйвер | MEAN WELL
Напряжение питающей сети, В | 100 - 305 АС
Частота питающей сети, Гц | 47-63
Коэффициент мощности (cos φ), не менее | 0.95
Класс защиты от поражения электрическим током | I
Производитель светодиодов | Seoul
Световой поток светильника (Та=25°С), Лм | до 60760
Цветовая температура, К | 4000, 5000
Индекс цветопередачи | Ra >70,80
Пульсации светового потока не более | 1%
Тип кривой силы света | Г60, Г90
Температура эксплуатации, °C | от -60 до +40
Вид климатического исполнения | УХЛ1
Степень защиты от воздействия окружающей среды | Г60, Г90 - IP67
Корпус светильника | анодированный алюминевый профиль
Материал рассеивателя | Мультилинза ПММА
Герметичный разъём питания IP68 | Есть
Крепление | поворотное лира-P3
Габаритные размеры с поворотным креплением (P3) ДхШхВ, мм | 650х397х282
Масса светильника не более,кг | 1.6
Масса светильника с регулируемым креп-ем не более,кг | 2.8
Ресурс работы светильника, ч не менее | 100000
Заводская гарантия на светильник | 5 лет
Ресурс работы светильника, ч не менее | 100000
Светильник P-lux 600 MK4 | 600 Вт, до 78430 Лм, 5 лет | цена от | 76430
Светильник P-lux 600 MK4 78430-508-P3-Г90 IP67 Г5 |  | Оптика 90° / Поворотное лира / цветовая температура 5000К | 76430
Светильник P-lux 600 MK4 78430-508-P3-Г60 IP67 Г5 |  | Оптика 60° / Поворотное лира / цветовая температура 5000К | 76430
Технические характеристики
Потребляемая мощность в номинальном режиме, Вт | 600
Драйвер | MEAN WELL
Напряжение питающей сети, В | 100 - 305 АС
Частота питающей сети, Гц | 47-63
Коэффициент мощности (cos φ), не менее | 0.95
Класс защиты от поражения электрическим током | I
Производитель светодиодов | Seoul
Световой поток светильника (Та=25°С), Лм | до 78430
Цветовая температура, К | 4000, 5000
Индекс цветопередачи | Ra >70,80
Пульсации светового потока не более | 1%
Тип кривой силы света | Г60, Г90
Температура эксплуатации, °C | от -60 до +40
Вид климатического исполнения | УХЛ1
Степень защиты от воздействия окружающей среды | Г60, Г90 - IP67
Корпус светильника | анодированный алюминевый профиль
Материал рассеивателя | Мультилинза ПММА
Герметичный разъём питания IP68 | Есть
Крепление | поворотное лира-P3
Габаритные размеры с поворотным креплением (P3) ДхШхВ, мм | 940х397х282
Масса светильника не более,кг | 1.6
Масса светильника с регулируемым креп-ем не более,кг | 2.8
Ресурс работы светильника, ч не менее | 100000
Заводская гарантия на светильник | 5 лет
Ресурс работы светильника, ч не менее | 100000
Блок аварийного питания (БАП)* (гарантия на светильник 3 года) |  |  | 9590
Время работы 3 часа. Первый час потребление 7Вт и св. поток 1375 лм. Второй и третий часы потребление 4Вт и св. поток 810 лм.
* В моделях с длиной светильника менее 500мм, увеличивается длина до 500мм. БАП находится внутри профиля светильника.
Выносной блок аварийного питания (БАП)** (гарантия на светильник 3 года) |  |  | 10250
Время работы 3 часа. Первый час потребление 7Вт и св. поток 1375 лм. Второй и третий часы потребление 4Вт и св. поток 810 лм.
** Выносной БАП устанавливается в отдельный профиль размерами 300х40х59
Выносной драйвер для высоких температур до +65° |  |  | 1290
Предназначен для работы при окружающей температуре до +65°, драйвер устанавливается на специальную пластину, находится снаружи светильника.
Диммируемый драйвер MeanWell XLG по протоколу 0-10V (+ к базовой цене) |  |  | 1100
Покраска профиля по палитре RAL
Покраска профиля с торцевыми крышками по палитре (за 1 метр одного модуля) (Дополнительная маркировка FULL RALxxxx) |  |  | 1430
Покраска только торцевых крышек с креплением по палитре (Дополнительная маркировка RALxxxx) |  |  | 440
Крепления для светильников P-lux MD
Поворотное P-lux M (Тип P1) |  |  | 0
Поворотное P-lux M2 (Тип P1) |  |  | 0
Поворотная лира P-lux MD (Тип P2) / 21 Вт, 29 Вт, 38 Вт, 45 Вт, 50 Вт, 53 Вт, 64 Вт |  |  | 260
Поворотная лира P-lux MD (Тип P2) / 70 Вт, 78 Вт, 96 Вт |  |  | 680
Поворотная лира P-lux MD2 (Тип P2) / 104 Вт |  |  | 370
Поворотная лира P-lux MD2 (Тип P2) / 130 Вт, 156 Вт |  |  | 680
Блок грозозащиты до 10 кВ |  |  | 1400
Расширенная гарантия до 7 лет |  |  | +5%
Справочная информация по наименованиям линз для P-lux M:
К15
Справочная информация по наименованиям линз для i-lux MD:
Диаграмма Д Г30 | Г60 Г90 | Г30х90
Справочная информация по наименованиям линз для i-lux HB
K20 Г30 | Г60 Г90 | Г30х70

## Фито
Прайс-лист ООО "Рэйлюкс" 420059, Россия, Республика Татарстан, Казань, ул. Роторная 1, 8 (843) 253-31-23 info@raylux.ru / www.raylux.ru |  | Главная страница'!R1C1 | БЦ
ФИТО СВЕТИЛЬНИКИ F-lux LINE
Светильник F-lux 28 LINE05 | 26 Вт, до 2720 лм, 0,49 м |  | 8950
Светильник F-lux 28 LINE05 2720-SD-S-Д IP65 Г3 | арт. 511-028-SD114-23 | подвесное крепление, спектр "рассада и всходы" | 8950
Светильник F-lux 28 LINE05 2170-GR-S-Д IP65 Г3 | арт. 511-028-GR114-23 | подвесное крепление, спектр "набор зелёной массы" | 8950
Светильник F-lux 28 LINE05 2000-FL-S-Д IP65 Г3 | арт. 511-028-FL114-23 | подвесное крепление, спектр "цветение/плодоношение" | 8950
технические характеристики
Потребляемая мощность в номинальном режиме, Вт | 28
Напряжение питающей сети, В | 198 - 264 АС
Частота питающей сети, Гц | 47-63
Коэффициент мощности (cos φ), не менее | 0.95
Класс защиты от поражения электрическим током | I
Производитель светодиодов | LUMILEDS
Мощность излучения (SD - Рассада и всходы), Вт | 10.3
(GR - Набор зеленой массы) | 9.47
(FL - Цветение/плодоношение) | 9.17
Световой поток (SD - Рассада и всходы) (Та=25°С), Лм | 2720
(GR - Набор зеленой массы) | 2170
(FL - Цветение/плодоношение) | 2000
PPF (SD - Рассада и всходы) (400-700нм), мкмоль/с | 45.5
(GR - Набор зеленой массы) | 42.1
(FL - Цветение/плодоношение) | 41.2
PPF/W (SD - Рассада и всходы), мкмоль/Дж | 3.95
(GR - Набор зеленой массы) | 3.69
(FL - Цветение/плодоношение) | 3.59
Тип кривой силы света | Д 120˚
Температура эксплуатации, °C | от 0 до +40
Вид климатического исполнения | УХЛ4
Степень защиты от воздействия окружающей среды | IP65
Корпус светильника | экструдированный алюминий
Тип рассеивателя | прозрачный поликарбонат
Крепление | подвесное
Габаритные размеры светильника, ДхШхВ,мм | 494х50х60
Масса светильника не более,кг | 0.7
Ресурс работы светильника, ч не менее | 50000
Заводская гарантия на светильник | 3 года
Светильник F-lux 55 LINE10 | 52 Вт, до 5440 лм, 0,97 м |  | 14600
Светильник F-lux 55 LINE10 5440-SD-S-Д IP65 Г3 | арт. 511-055-SD114-23 | подвесное крепление, спектр "рассада и всходы" | 14600
Светильник F-lux 55 LINE10 4340-GR-S-Д IP65 Г3 | арт. 511-055-GR114-23 | подвесное крепление, спектр "набор зелёной массы" | 14600
Светильник F-lux 55 LINE10 4000-FL-S-Д IP65 Г3 | арт. 511-055-FL114-23 | подвесное крепление, спектр "цветение/плодоношение" | 14600
технические характеристики
Потребляемая мощность в номинальном режиме, Вт | 55
Напряжение питающей сети, В | 198 - 264 АС
Частота питающей сети, Гц | 47-63
Коэффициент мощности (cos φ), не менее | 0.95
Класс защиты от поражения электрическим током | I
Производитель светодиодов | LUMILEDS
Мощность излучения (SD - Рассада и всходы), Вт | 20.6
(GR - Набор зеленой массы) | 18.9
(FL - Цветение/плодоношение) | 18.3
Световой поток (SD - Рассада и всходы) (Та=25°С), Лм | 5440
(GR - Набор зеленой массы) | 4340
(FL - Цветение/плодоношение) | 4000
PPF (SD - Рассада и всходы) (400-700нм), мкмоль/с | 92
(GR - Набор зеленой массы) | 84.2
(FL - Цветение/плодоношение) | 82.4
PPF/W (SD - Рассада и всходы), мкмоль/Дж | 7.9
(GR - Набор зеленой массы) | 7.38
(FL - Цветение/плодоношение) | 7.18
Тип кривой силы света | Д 120˚
Температура эксплуатации, °C | от 0 до +40
Вид климатического исполнения | УХЛ4
Степень защиты от воздействия окружающей среды | IP65
Корпус светильника | экструдированный алюминий
Тип рассеивателя | прозрачный поликарбонат
Крепление | подвесное
Габаритные размеры светильника, ДхШхВ,мм | 974х50х60
Масса светильника не более,кг | 1.3
Ресурс работы светильника, ч не менее | 50000
Заводская гарантия на светильник | 3 года
Светильник F-lux 83 LINE15 | 78 Вт, до 8160 лм, 1,45 м |  | 19830
Светильник F-lux 83 LINE15 8160-SD-S-Д IP65 Г3 | арт. 511-083-SD114-23 | подвесное крепление, спектр "рассада и всходы" | 19830
Светильник F-lux 83 LINE15 6510-GR-S-Д IP65 Г3 | арт. 511-083-GR114-23 | подвесное крепление, спектр "набор зелёной массы" | 19830
Светильник F-lux 83 LINE15 6000-FL-S-Д IP65 Г3 | арт. 511-083-FL114-23 | подвесное крепление, спектр "цветение/плодоношение" | 19830
технические характеристики
Потребляемая мощность в номинальном режиме, Вт | 83
Напряжение питающей сети, В | 198 - 264 АС
Частота питающей сети, Гц | 47-63
Коэффициент мощности (cos φ), не менее | 0.95
Класс защиты от поражения электрическим током | I
Производитель светодиодов | LUMILEDS
Мощность излучения (SD - Рассада и всходы), Вт | 30.9
(GR - Набор зеленой массы) | 28.4
(FL - Цветение/плодоношение) | 27.5
Световой поток (SD - Рассада и всходы) (Та=25°С), Лм | 8160
(GR - Набор зеленой массы) | 6510
(FL - Цветение/плодоношение) | 6000
PPF (SD - Рассада и всходы) (400-700нм), мкмоль/с | 136.5
(GR - Набор зеленой массы) | 126.3
(FL - Цветение/плодоношение) | 123.6
PPF/W (SD - Рассада и всходы), мкмоль/Дж | 11.85
(GR - Набор зеленой массы) | 11.07
(FL - Цветение/плодоношение) | 10.77
Тип кривой силы света | Д 120˚
Температура эксплуатации, °C | от 0 до +40
Вид климатического исполнения | УХЛ4
Степень защиты от воздействия окружающей среды | IP65
Корпус светильника | экструдированный алюминий
Тип рассеивателя | прозрачный поликарбонат
Крепление | подвесное
Габаритные размеры светильника, ДхШхВ,мм | 1454х50х60
Масса светильника не более,кг | 1.8
Ресурс работы светильника, ч не менее | 50000
Заводская гарантия на светильник | 3 года
Светильник F-lux 110 LINE19 | 104 Вт, до 10880 лм, 1,93м |  | 27550
Светильник F-lux 110 LINE19 10880-SD-S-Д IP65 Г3 | арт. 511-110-SD114-23 | подвесное крепление, спектр "рассада и всходы" | 27550
Светильник F-lux 110 LINE19 8680-GR-S-Д IP65 Г3 | арт. 511-110-GR114-23 | подвесное крепление, спектр "набор зелёной массы" | 27550
Светильник F-lux 110 LINE19 8000-FL-S-Д IP65 Г3 | арт. 511-110-FL114-23 | подвесное крепление, спектр "цветение/плодоношение" | 27550
технические характеристики
Потребляемая мощность в номинальном режиме, Вт | 110
Напряжение питающей сети, В | 198 - 264 АС
Частота питающей сети, Гц | 47-63
Коэффициент мощности (cos φ), не менее | 0.95
Класс защиты от поражения электрическим током | I
Производитель светодиодов | LUMILEDS
Мощность излучения (SD - Рассада и всходы), Вт | 41.2
(GR - Набор зеленой массы) | 37.9
(FL - Цветение/плодоношение) | 36.7
Световой поток (SD - Рассада и всходы) (Та=25°С), Лм | 10880
(GR - Набор зеленой массы) | 8680
(FL - Цветение/плодоношение) | 8000
PPF (SD - Рассада и всходы) (400-700нм), мкмоль/с | 182
(GR - Набор зеленой массы) | 168.4
(FL - Цветение/плодоношение) | 164.8
PPF/W (SD - Рассада и всходы), мкмоль/Дж | 15.8
(GR - Набор зеленой массы) | 14.8
(FL - Цветение/плодоношение) | 14.4
Тип кривой силы света | Д 120˚
Температура эксплуатации, °C | от 0 до +40
Вид климатического исполнения | УХЛ4
Степень защиты от воздействия окружающей среды | IP65
Корпус светильника | экструдированный алюминий
Тип рассеивателя | прозрачный поликарбонат
Крепление | подвесное
Габаритные размеры светильника, ДхШхВ,мм | 1934х50х60
Масса светильника не более,кг | 2.2
Ресурс работы светильника, ч не менее | 50000
Заводская гарантия на светильник | 3 года
Светильник F-lux 138 LINE24 | 130 Вт, до 13600 лм, 2,41 м |  | 32790
Светильник F-lux 138 LINE24 13600-SD-S-Д IP65 Г3 | арт. 511-138-SD114-23 | подвесное крепление, спектр "рассада и всходы" | 32790
Светильник F-lux 138 LINE24 10850-GR-S-Д IP65 Г3 | арт. 511-138-GR114-23 | подвесное крепление, спектр "набор зелёной массы" | 32790
Светильник F-lux 138 LINE24 10000-FL-S-Д IP65 Г3 | арт. 511-138-FL114-23 | подвесное крепление, спектр "цветение/плодоношение" | 32790
технические характеристики
Потребляемая мощность в номинальном режиме, Вт | 138
Напряжение питающей сети, В | 198 - 264 АС
Частота питающей сети, Гц | 47-63
Коэффициент мощности (cos φ), не менее | 0.95
Класс защиты от поражения электрическим током | I
Производитель светодиодов | LUMILEDS
Мощность излучения (SD - Рассада и всходы), Вт | 51.5
(GR - Набор зеленой массы) | 47.4
(FL - Цветение/плодоношение) | 45.9
Световой поток (SD - Рассада и всходы) (Та=25°С), Лм | 13600
(GR - Набор зеленой массы) | 10850
(FL - Цветение/плодоношение) | 10000
PPF (SD - Рассада и всходы) (400-700нм), мкмоль/с | 227.5
(GR - Набор зеленой массы) | 210.5
(FL - Цветение/плодоношение) | 206
PPF/W (SD - Рассада и всходы), мкмоль/Дж | 19.75
(GR - Набор зеленой массы) | 18.45
(FL - Цветение/плодоношение) | 17.95
Тип кривой силы света | Д 120˚
Температура эксплуатации, °C | от 0 до +40
Вид климатического исполнения | УХЛ4
Степень защиты от воздействия окружающей среды | IP65
Корпус светильника | экструдированный алюминий
Тип рассеивателя | прозрачный поликарбонат
Крепление | подвесное
Габаритные размеры светильника, ДхШхВ,мм | 2414х50х60
Масса светильника не более,кг | 2.9
Ресурс работы светильника, ч не менее | 50000
Заводская гарантия на светильник | 3 года
Светильник F-lux 165 LINE29 | 156 Вт, до 16320 лм, 2,89 м |  | 38020
Светильник F-lux 165 LINE29 16320-SD-S-Д IP65 Г3 | арт. 511-165-SD114-23 | подвесное крепление, спектр "рассада и всходы" | 38020
Светильник F-lux 165 LINE29 13020-GR-S-Д IP65 Г3 | арт. 511-165-GR114-23 | подвесное крепление, спектр "набор зелёной массы" | 38020
Светильник F-lux 165 LINE29 12000-FL-S-Д IP65 Г3 | арт. 511-165-FL114-23 | подвесное крепление, спектр "цветение/плодоношение" | 38020
технические характеристики
Потребляемая мощность в номинальном режиме, Вт | 165
Напряжение питающей сети, В | 198 - 264 АС
Частота питающей сети, Гц | 47-63
Коэффициент мощности (cos φ), не менее | 0.95
Класс защиты от поражения электрическим током | I
Производитель светодиодов | LUMILEDS
Мощность излучения (SD - Рассада и всходы), Вт | 61.8
(GR - Набор зеленой массы) | 56.8
(FL - Цветение/плодоношение) | 55
Световой поток (SD - Рассада и всходы) (Та=25°С), Лм | 16320
(GR - Набор зеленой массы) | 13020
(FL - Цветение/плодоношение) | 12000
PPF (SD - Рассада и всходы) (400-700нм), мкмоль/с | 273
(GR - Набор зеленой массы) | 253
(FL - Цветение/плодоношение) | 247
PPF/W (SD - Рассада и всходы), мкмоль/Дж | 23.7
(GR - Набор зеленой массы) | 22.1
(FL - Цветение/плодоношение) | 21.5
Тип кривой силы света | Д 120˚
Температура эксплуатации, °C | от 0 до +40
Вид климатического исполнения | УХЛ4
Степень защиты от воздействия окружающей среды | IP65
Корпус светильника | экструдированный алюминий
Тип рассеивателя | прозрачный поликарбонат
Крепление | подвесное
Габаритные размеры светильника, ДхШхВ,мм | 2894х50х60
Масса светильника не более,кг | 3.5
Ресурс работы светильника, ч не менее | 50000
Заводская гарантия на светильник | 3 года
Крепления для светильников F-lux H
Поворотное |  |  | 660
Накладное 1 |  |  | 370
Накладное 2 |  |  | 850
Расширение гарантии до 5 лет |  |  | +5%

## ЖКХ
Прайс-лист ООО "Рэйлюкс" 420059, Россия, Республика Татарстан, Казань, ул. Роторная 1, 8 (843) 253-31-23 info@raylux.ru / www.raylux.ru |  | Главная страница'!R1C1 | БЦ
ЖКХ светильники C-lux
Светильник C-lux 6 L IP54 | 6 Вт, 540 лм, Ф164х50мм, 0,2 кг | цена от | 1930
Светильник C-lux 6 L 540-508-W-Д IP54 Г3 | арт. 721-006-5713-12 | Диаграмма Д / Накладное / 5000К | 1930
Светильник C-lux 6 L 540-508-W-Д МДД IP54 Г3 | арт. 721-006-5713-12-01 | Диаграмма Д / Накладное / 5000К микроволновый датчик | 3510
Светильник C-lux 6 L 540-508-W-Д ОАДД IP54 Г3 | арт. 721-006-5713-12-02 | Диаграмма Д / Накладное / 5000К оптико-акустический датчик | 3170
технические характеристики
Потребляемая мощность в номинальном режиме, Вт | 6
Напряжение питающей сети, В | 220
Частота питающей сети, Гц | 47-63
Коэффициент мощности (cos φ), не менее | 0.98
Класс защиты от поражения электрическим током | I
Световой поток светильника (Та=25°С), Лм | 540
Цветовая температура, К | 5000
Индекс цветопередачи | Ra >80
Пульсации светового потока не более | 1%
Тип кривой силы света | Д120
Температура эксплуатации, °C | от 0 до +40
Вид климатического исполнения | УХЛ3
Степень защиты от воздействия окружающей среды | IP54
Корпус светильника | удропрочный АБС пластик
Материал рассеивателя | матированный поликарбонат
Крепление | накладное
Габаритные размеры светильника,мм | d164х50
Масса светильника не более,кг | 0.2
Ресурс работы светильника, ч не менее | 60000
Заводская гарантия на светильник | 3 года
Светильник C-lux 8 L IP54 | 8 Вт, 780 лм, Ф164х50мм, 0,2 кг | цена от | 1560
Светильник C-lux 8 L 780-508-W-Д IP54 Г3 | арт. 721-010-5713-12 | Диаграмма Д / Накладное / 5000К | 1560
технические характеристики
Потребляемая мощность в номинальном режиме, Вт | 8
Напряжение питающей сети, В | 220
Частота питающей сети, Гц | 47-63
Коэффициент мощности (cos φ), не менее | 0.98
Класс защиты от поражения электрическим током | I
Световой поток светильника (Та=25°С), лм | 780
Цветовая температура, К | 5000
Индекс цветопередачи | Ra >80
Пульсации светового потока не более | 1%
Тип кривой силы света | Д120
Температура эксплуатации, °C | от 0 до +40
Вид климатического исполнения | УХЛ3
Степень защиты от воздействия окружающей среды | IP54
Корпус светильника | удропрочный АБС пластик
Материал рассеивателя | матированный поликарбонат
Крепление | накладное
Габаритные размеры светильника,мм | d164х50
Масса светильника не более,кг | 0.2
Ресурс работы светильника, ч не менее | 60000
Заводская гарантия на светильник | 3 года
Светильник C-lux 10 L IP54 | 10 Вт, 850 лм, Ф164х50мм, 0,2 кг | цена от | 2080
Светильник C-lux 10 L 850-508-W-Д IP54 Г3 | арт. 721-010-5713-12 | Диаграмма Д / Накладное / 5000К | 2080
Светильник C-lux 10 L 850-508-W-Д МДД IP54 Г3 | арт. 721-010-5713-12-01 | Диаграмма Д / Накладное / 5000К микроволновый датчик | 3710
Светильник C-lux 10 L 850-508-W-Д ОАДД IP54 Г3 | арт. 721-010-5713-12-02 | Диаграмма Д / Накладное / 5000К оптико-акустический датчик | 3350
Светильник C-lux 10 L 850-508-W-Д ОАДД+ДР IP54 Г3 | арт. 721-010-5713-12-03 | Диаграмма Д / Накладное / 5000К ОАДД + дежурный режим | 3790
технические характеристики
Потребляемая мощность в номинальном режиме, Вт | 10
Потребляемая мощность в дежурном режиме, Вт | 10
Напряжение питающей сети, В | 220
Частота питающей сети, Гц | 47-63
Коэффициент мощности (cos φ), не менее | 0.98
Класс защиты от поражения электрическим током | I
Световой поток светильника (Та=25°С), лм | 850
Световой поток светильника в дежурном режиме (Та=25°С), лм | 300
Цветовая температура, К | 5000
Индекс цветопередачи | Ra >80
Пульсации светового потока не более | 1%
Тип кривой силы света | Д120
Температура эксплуатации, °C | от 0 до +40
Вид климатического исполнения | УХЛ3
Степень защиты от воздействия окружающей среды | IP54
Корпус светильника | удропрочный АБС пластик
Материал рассеивателя | матированный поликарбонат
Крепление | накладное
Габаритные размеры светильника,мм | d164х50
Масса светильника не более,кг | 0.2
Ресурс работы светильника, ч не менее | 60000
Заводская гарантия на светильник | 3 года
Светильник C-lux 12 L IP54 | 12 Вт, 1000 лм, Ф164х50мм, 0,2 кг | цена от | 3330
Светильник C-lux 12 L 1000-508-W-Д МДД IP54 Г3 | арт. 721-012-5713-12-01 | Диаграмма Д / Накладное / 5000К микроволновый датчик | 3680
Светильник C-lux 12 L 1000-508-W-Д ОАДД IP54 Г3 | арт. 721-012-5713-12-02 | Диаграмма Д / Накладное / 5000К оптико-акустический датчик | 3330
технические характеристики
Потребляемая мощность в номинальном режиме, Вт | 12
Напряжение питающей сети, В | 220
Частота питающей сети, Гц | 47-63
Коэффициент мощности (cos φ), не менее | 0.98
Класс защиты от поражения электрическим током | I
Световой поток светильника (Та=25°С), Лм | 1000
Цветовая температура, К | 5000
Индекс цветопередачи | Ra >80
Пульсации светового потока не более | 1%
Тип кривой силы света | Д120
Температура эксплуатации, °C | от 0 до +40
Вид климатического исполнения | УХЛ3
Степень защиты от воздействия окружающей среды | IP54
Корпус светильника | удропрочный АБС пластик
Материал рассеивателя | матированный поликарбонат
Крепление | накладное
Габаритные размеры светильника,мм | d164х50
Масса светильника не более,кг | 0.2
Ресурс работы светильника, ч не менее | 60000
Заводская гарантия на светильник | 3 года
Светильник C-lux 10 IP65 | 10 Вт, 950 лм, Ф150х60мм, 0,35 кг |  | 4100
Светильник C-lux 10 950-508-W-Д опал IP65 Г3 | арт. 711-010-5714-12 | Диаграмма Д опал / Накладное / 5000К | 4100
технические характеристики
Потребляемая мощность в номинальном режиме, Вт | 10
Напряжение питающей сети, В | 176 - 264
Частота питающей сети, Гц | 47-63
Коэффициент мощности (cos φ), не менее | 0.95
Класс защиты от поражения электрическим током | I
Производитель светодиодов | Samsung
Световой поток светильника (Та=25°С), Лм | 950
Цветовая температура, К | 5000
Индекс цветопередачи | Ra >80
Пульсации светового потока не более | 1%
Тип кривой силы света | Д120
Температура эксплуатации, °C | от 0 до +40
Вид климатического исполнения | УХЛ3
Степень защиты от воздействия окружающей среды | IP65
Корпус светильника | алюминий
Материал рассеивателя | опаловый поликарбонат
Крепление | накладное
Габаритные размеры светильника,мм | d148х57
Масса светильника не более,кг | 0.35
Ресурс работы светильника, ч не менее | 60000
Заводская гарантия на светильник | 3 года
Светильник C-lux 18 IP65 | 18 Вт, 1700 лм, 220х134x55мм, 0,45 кг |  | 4440
Светильник C-lux 18 1700-508-W-Д опал IP65 Г3 | арт. 711-018-5714-12 | Диаграмма Д опал / Накладное / 5000К | 4440
технические характеристики
Потребляемая мощность в номинальном режиме, Вт | 18
Напряжение питающей сети, В | 176 - 264
Частота питающей сети, Гц | 47-63
Коэффициент мощности (cos φ), не менее | 0.95
Класс защиты от поражения электрическим током | I
Производитель светодиодов | Samsung
Световой поток светильника (Та=25°С), Лм | 1700
Цветовая температура, К | 5000
Индекс цветопередачи | Ra >80
Пульсации светового потока не более | 1%
Тип кривой силы света | Д120
Температура эксплуатации, °C | от 0 до +40
Вид климатического исполнения | УХЛ3
Степень защиты от воздействия окружающей среды | IP65
Корпус светильника | алюминий
Материал рассеивателя | опаловый поликарбонат
Крепление | накладное
Габаритные размеры светильника,мм | 220х134х55
Масса светильника не более,кг | 0.45
Ресурс работы светильника, ч не менее | 60000
Заводская гарантия на светильник | 3 года
Светильник C-lux 25 IP65 | 25 Вт, 2500 лм, Ф220x70мм, 0,6 кг |  | 6960
Светильник C-lux 25 2500-508-W-Д опал IP65 Г3 | арт. 711-025-5714-12 | Диаграмма Д опал / Накладное / 5000К | 6960
технические характеристики
Потребляемая мощность в номинальном режиме, Вт | 25
Напряжение питающей сети, В | 176 - 264
Частота питающей сети, Гц | 47-63
Коэффициент мощности (cos φ), не менее | 0.95
Класс защиты от поражения электрическим током | I
Производитель светодиодов | Samsung
Световой поток светильника (Та=25°С), Лм | 2500
Цветовая температура, К | 5000
Индекс цветопередачи | Ra >80
Пульсации светового потока не более | 1%
Тип кривой силы света | Д 120°
Температура эксплуатации, °C | от 0 до +40
Вид климатического исполнения | УХЛ3
Степень защиты от воздействия окружающей среды | IP65
Корпус светильника | алюминий
Материал рассеивателя | опаловый поликарбонат
Крепление | накладное
Габаритные размеры светильника,мм | Ф222х71
Масса светильника не более,кг | 0.6
Ресурс работы светильника, ч не менее | 60000
Заводская гарантия на светильник | 3 года

## Офисные
Прайс-лист ООО "Рэйлюкс" 420059, Россия, Республика Татарстан, Казань, ул. Роторная 1, 8 (843) 253-31-23 info@raylux.ru / www.raylux.ru |  | Главная страница'!R1C1 | БЦ
ОФИСНЫЕ СВЕТИЛЬНИКИ АРМСТРОНГ O-lux (595х595)
ОФИСНЫЕ СВЕТИЛЬНИКИ АРМСТРОНГ O-lux (595х595)
Светильник O-lux 30 | 30 Вт, 3030 Лм, 595х595х40мм, 5 лет | цена от | 4770
Светильник O-lux 30 2990-508-A-Д IP20 Г5 | арт. 611-030-5311-32 | крепление встр. "Армстронг", 5000К | 4770
Светильник O-lux 30 2990-508-W-Д IP20 Г5 | арт. 611-030-5711-32 | крепление накладное, 5000К | 4770
Светильник O-lux 30 2990-508-G-Д IP20 Г5 | арт. 611-030-5411-32 | крепление встр. "Грильято", 5000К | 4840
Светильник O-lux 30 2990-508-C-Д IP20 Г5 | арт. 611-030-5311-32-03 | крепление встр. "Clip-inг", 5000К | 6080
Светильник O-lux 30 2990-508-A-Д IP54 Г5 | арт. 611-030-5313-32 | крепление встр. "Армстронг", IP54, 5000К | 6190
Светильник O-lux 30 3030-508-A-Д опал IP20 Г5 | арт. 611-030-5311-42 | крепление встр. "Армстронг", опал, 5000К | 4970
Светильник O-lux 30 2990-508-A-Д IP20 Г3 БАП | арт. 611-030-5311-32А | крепление встр. "Армстронг", БАП, 5000К | 11530
Светильник O-lux 30 2990-508-A-Д IP54 Г3 БАП | арт. 611-030-5313-32А | крепление встр. "Армстронг", IP54, БАП, 5000К | 12630
Светильник O-lux 30 3030-508-A-Д опал IP20 Г3 БАП | арт. 611-030-5311-42А | крепление встр. "Армстронг", БАП, опал, 5000К | 11730
Светильник O-lux 30 3030-508-A-Д опал IP54 Г5 | арт. 611-030-5313-42 | крепление встр. "Армстронг", IP54, опал, 5000К | 6400
Светильник O-lux 30 3030-508-A-Д опал IP54 Г3 БАП | арт. 611-030-5313-42А | крепление встр. "Армстронг", IP54, БАП, опал, 5000К | 12830
технические характеристики
Потребляемая мощность в номинальном режиме, Вт | 30
Напряжение питающей сети, В | 176 - 264 АС
Частота питающей сети, Гц | 47-63
Коэффициент мощности (cos φ), не менее | 0.95
Класс защиты от поражения электрическим током | I
Производитель светодиодов | Lumileds
Световой поток светильника (Та=25°С), Лм | до 3030
Цветовая температура, К | 4000, 5000
Индекс цветопередачи | Ra >80
Пульсации светового потока не более | 1%
Тип кривой силы света | Д 120˚
Температура эксплуатации, °C | от 0 до +40
Вид климатического исполнения | УХЛ4
Степень защиты от воздействия окружающей среды | IP20
Корпус светильника | сталь с полимерным покрытием
Материал рассеивателя | светостабилизированный полимер
Крепление | встраиваемое/накладное
Габаритные размеры светильника,мм | 595х595х40
Масса светильника не более,кг | 2.7
Ресурс работы светильника, ч не менее | 100000
Заводская гарантия на светильник | 5 лет
Светильник O-lux 35 | 35 Вт, 3440 Лм, 595х595х40мм, 5 лет | цена от | 5050
Светильник O-lux 35 3400-508-A-Д IP20 Г5 | арт. 611-035-5311-32 | крепление встр. "Армстронг", 5000К | 5050
Светильник O-lux 35 3400-508-W-Д IP20 Г5 | арт. 611-035-5711-32 | крепление накладное, 5000К | 5050
Светильник O-lux 35 3400-508-G-Д IP20 Г5 | арт. 611-035-5411-32 | крепление встр. "Грильято", 5000К | 5120
Светильник O-lux 35 3400-508-C-Д IP20 Г5 | арт. 611-035-5311-32-03 | крепление встр. "Clip-inг", 5000К | 6400
Светильник O-lux 35 3400-508-A-Д IP54 Г5 | арт. 611-035-5313-32 | крепление встр. "Армстронг", IP54, 5000К | 6520
Светильник O-lux 35 3440-508-A-Д опал IP20 Г5 | арт. 611-035-5311-42 | крепление встр. "Армстронг", опаловый рассеиватель, 5000К | 5260
Светильник O-lux 35 3400-508-A-Д IP20 Г3 БАП | арт. 611-035-5311-32А | крепление встр. "Армстронг", 5000К, БАП | 12020
Светильник O-lux 35 3400-508-A-Д IP54 Г3 БАП | арт. 611-035-5313-32А | крепление встр. "Армстронг", IP54, 5000К, БАП | 13160
Светильник O-lux 35 3440-508-A-Д опал IP20 Г3 БАП | арт. 611-035-5311-42А | крепление встр. "Армстронг", опаловый рассеиватель, 5000К, БАП | 12230
Светильник O-lux 35 3440-508-A-Д опал IP54 Г5 | арт. 611-035-5313-42 | крепление встр. "Армстронг", IP54, опаловый рас-ль, 5000К | 6730
Светильник O-lux 35 3440-508-A-Д опал IP54 Г3 БАП | арт. 611-035-5313-42А | крепление встр. "Армстронг", IP54, опаловый рас-ль, 5000К, БАП | 13370
технические характеристики
Потребляемая мощность в номинальном режиме, Вт | 35
Напряжение питающей сети, В | 176 - 264 АС
Частота питающей сети, Гц | 47-63
Коэффициент мощности (cos φ), не менее | 0.95
Класс защиты от поражения электрическим током | I
Производитель светодиодов | Lumileds
Световой поток светильника (Та=25°С), Лм | до 3440
Цветовая температура, К | 3000, 4000, 5000
Индекс цветопередачи | Ra >80
Пульсации светового потока не более | 1%
Тип кривой силы света | 120˚
Температура эксплуатации, °C | от 0 до +40
Вид климатического исполнения | УХЛ4
Степень защиты от воздействия окружающей среды | IP20
Корпус светильника | сталь с полимерным покрытием
Материал рассеивателя | светостабилизированный полимер
Крепление | встраиваемое/накладное
Габаритные размеры светильника,мм | 595х595х40
Масса светильника не более,кг | 2.7
Ресурс работы светильника, ч не менее | 100000
Заводская гарантия на светильник | 5 лет
Светильник O-lux 40 | 40 Вт, 3910 Лм, 595х595х40мм, 5 лет | цена от | 5160
Светильник O-lux 40 3860-508-A-Д IP20 Г5 | арт. 611-040-5311-32 | крепление встраиваемое "Армстронг", 5000К | 5160
Светильник O-lux 40 3860-508-W-Д IP20 Г5 | арт. 611-040-5711-32 | крепление накладное, 5000К | 5160
Светильник O-lux 40 3860-508-G-Д IP20 Г5 | арт. 611-040-5411-32 | крепление встраиваемое "Грильято", 5000К | 5230
Светильник O-lux 40 3860-508-C-Д IP20 Г5 | арт. 611-040-5311-32-03 | крепление встр. "Clip-inг", 5000К | 6530
Светильник O-lux 40 3860-508-A-Д IP54 Г5 | арт. 611-040-5313-32 | крепление встраиваемое "Армстронг", герметизация IP54, 5000К | 6650
Светильник O-lux 40 3910-508-A-Д опал IP20 Г5 | арт. 611-040-5311-42 | крепление встр. "Армстронг", опаловый рассеиватель, 5000К | 5370
Светильник O-lux 40 3860-508-A-Д IP20 Г3 БАП | арт. 611-040-5311-32А | крепление встраиваемое "Армстронг", 5000К | 15100
Светильник O-lux 40 3860-508-A-Д IP54 Г3 БАП | арт. 611-040-5313-32А | крепление встраиваемое "Армстронг", герметизация IP54, 5000К | 16250
Светильник O-lux 40 3910-508-A-Д опал IP20 Г3 БАП | арт. 611-040-5311-42А | крепление встр. "Армстронг", опаловый рассеиватель, 5000К | 15310
Светильник O-lux 40 3910-508-A-Д опал IP54 Г5 | арт. 611-040-5313-42 | крепление встр. "Армстронг", IP54, опаловый рас-ль, 5000К | 6860
Светильник O-lux 40 3910-508-A-Д опал IP54 Г3 БАП | арт. 611-040-5313-42А | крепление встр. "Армстронг", IP54, опаловый рас-ль, 5000К, БАП | 16470
технические характеристики
Потребляемая мощность в номинальном режиме, Вт | 40
Напряжение питающей сети, В | 176 - 264 АС
Частота питающей сети, Гц | 47-63
Коэффициент мощности (cos φ), не менее | 0.95
Класс защиты от поражения электрическим током | I
Производитель светодиодов | Lumileds
Световой поток светильника (Та=25°С), лм | до 3910
Световой поток в аварийном режиме, лм | 450
Время работы в аварийном режиме, мин | 180
Цветовая температура, К | 3000, 4000, 5000
Индекс цветопередачи | Ra >80
Пульсации светового потока не более | 1%
Тип кривой силы света | 120˚
Температура эксплуатации, °C | от 0 до +40
Вид климатического исполнения | УХЛ4
Степень защиты от воздействия окружающей среды | IP20
Корпус светильника | сталь с полимерным покрытием
Материал рассеивателя | светостабилизированный полимер
Крепление | встраиваемое/накладное
Габаритные размеры светильника,мм | 595х595х40
Масса светильника не более,кг | 2.7
Ресурс работы светильника, ч не менее | 100000
Заводская гарантия на светильник | 5 лет
Светильник O-lux 45 | 45 Вт, 4440 Лм, 595х595х40мм, 5 лет | цена от | 5720
Светильник O-lux 45 4390-508-A-Д IP20 Г5 | арт. 611-045-5311-32 | крепление встр. "Армстронг", 5000К | 5720
Светильник O-lux 45 4390-508-W-Д IP20 Г5 | арт. 611-045-5711-32 | крепление накладное, 5000К | 5720
Светильник O-lux 45 4390-508-G-Д IP20 Г5 | арт. 611-045-5411-32 | крепление встр. "Грильято", 5000К | 5790
Светильник O-lux 45 4390-508-C-Д IP20 Г5 | арт. 611-045-5311-32-03 | крепление встр. "Clip-inг", 5000К | 7130
Светильник O-lux 45 4390-508-A-Д IP54 Г5 | арт. 611-045-5313-32 | крепление встр. "Армстронг", IP54, 5000К | 7260
Светильник O-lux 45 4440-508-A-Д опал IP20 Г5 | арт. 611-045-5311-42 | крепление встр. "Армстронг", опаловый рассеиватель, 5000К | 5940
Светильник O-lux 45 4390-508-A-Д IP20 Г3 БАП | арт. 611-045-5311-32А | крепление встр. "Армстронг", БАП, 5000К | 15640
Светильник O-lux 45 4390-508-A-Д IP54 Г3 БАП | арт. 611-045-5313-32А | крепление встр. "Армстронг", IP54, БАП, 5000К | 16840
Светильник O-lux 45 4440-508-A-Д опал IP20 Г3 БАП | арт. 611-045-5311-42А | крепление встр. "Армстронг", БАП, опаловый рассеиватель, 5000К | 15860
Светильник O-lux 45 4440-508-A-Д опал IP54 Г5 | арт. 611-045-5313-42 | крепление встр. "Армстронг", IP54, опаловый рассеиватель, 5000К | 7480
Светильник O-lux 45 4440-508-A-Д опал IP54 Г3 БАП | арт. 611-045-5313-42А | крепление встр. "Армстронг", IP54, опаловый раc-ль, 5000К, БАП | 17060
технические характеристики
Потребляемая мощность в номинальном режиме, Вт | 45
Напряжение питающей сети, В | 176 - 264 АС
Частота питающей сети, Гц | 47-63
Коэффициент мощности (cos φ), не менее | 0.95
Класс защиты от поражения электрическим током | I
Производитель светодиодов | Lumileds
Световой поток светильника (Та=25°С), Лм | до 4440
Световой поток в аварийном режиме, лм (для модели с БАП) | 450
Время работы в аварийном режиме, мин (для модели с БАП) | 180
Цветовая температура, К | 4000, 5000
Индекс цветопередачи | Ra >80
Пульсации светового потока не более | 1%
Тип кривой силы света | 120˚
Температура эксплуатации, °C | от 0 до +40
Вид климатического исполнения | УХЛ4
Степень защиты от воздействия окружающей среды | IP20
Корпус светильника | сталь с полимерным покрытием
Материал рассеивателя | светостабилизированный полимер
Крепление | встраиваемое/накладное
Габаритные размеры светильника,мм | 595х595х40
Масса светильника не более,кг | 2.8
Ресурс работы светильника, ч не менее | 100000
Заводская гарантия на светильник | 5 лет
Светильник O-lux 50 | 50 Вт, 5050 Лм, 595х595х40мм, 5 лет | цена от | 5760
Светильник O-lux 50 4990-508-A-Д IP20 Г5 | арт. 611-050-5311-32 | крепление встр. "Армстронг", 5000К | 5760
Светильник O-lux 50 4990-508-W-Д IP20 Г5 | арт. 611-050-5711-32 | крепление накладное, 5000К | 5760
Светильник O-lux 50 4990-508-G-Д IP20 Г5 | арт. 611-050-5411-32 | крепление встр. "Грильято", 5000К | 5830
Светильник O-lux 50 4990-508-C-Д IP20 Г5 | арт. 611-050-5311-32-03 | крепление встр. "Clip-inг", 5000К | 7170
Светильник O-lux 50 4990-508-A-Д IP54 Г5 | арт. 611-050-5313-32 | крепление встр. "Армстронг", IP54, 5000К | 7300
Светильник O-lux 50 5050-508-A-Д опал IP20 Г5 | арт. 611-050-5311-42 | крепление встр. "Армстронг", опаловый рассеиватель, 5000К | 5980
Светильник O-lux 50 4990-508-A-Д IP20 Г3 БАП | арт. 611-050-5311-32А | крепление встр. "Армстронг", БАП, 5000К | 15680
Светильник O-lux 50 4990-508-A-Д IP54 Г3 БАП | арт. 611-050-5313-32А | крепление встр. "Армстронг", IP54, БАП, 5000К | 16880
Светильник O-lux 50 5050-508-A-Д опал IP20 Г3 БАП | арт. 611-050-5311-42А | крепление встр. "Армстронг", БАП, опаловый рассеиватель, 5000К | 15900
Светильник O-lux 50 5050-508-A-Д опал IP54 Г5 | арт. 611-050-5313-42 | крепление встр. "Армстронг", IP54, опаловый рассеиватель, 5000К | 7520
Светильник O-lux 50 5050-508-A-Д опал IP54 Г3 БАП | арт. 611-050-5313-42А | крепление встр. "Армстронг", IP54, опаловый рас-ль, БАП, 5000К | 17100
технические характеристики
Потребляемая мощность в номинальном режиме, Вт | 50
Напряжение питающей сети, В | 176 - 264 АС
Частота питающей сети, Гц | 47-63
Коэффициент мощности (cos φ), не менее | 0.95
Класс защиты от поражения электрическим током | I
Производитель светодиодов | Lumileds
Световой поток светильника (Та=25°С), Лм | до 5050
Световой поток в аварийном режиме, лм (для модели с БАП) | 450
Время работы в аварийном режиме, мин (для модели с БАП) | 180
Цветовая температура, К | 3000, 4000, 5000
Индекс цветопередачи | Ra >80
Пульсации светового потока не более | 1%
Тип кривой силы света | 120˚
Температура эксплуатации, °C | от 0 до +40
Вид климатического исполнения | УХЛ4
Степень защиты от воздействия окружающей среды | IP20
Корпус светильника | сталь с полимерным покрытием
Материал рассеивателя | светостабилизированный полимер
Крепление | встраиваемое/накладное
Габаритные размеры светильника,мм | 595х595х40
Масса светильника не более,кг | 2.8
Ресурс работы светильника, ч не менее | 100000
Заводская гарантия на светильник | 5 лет
Комплектация датчиком движения (Дополнительная маркировка ДД)
Удорожание цены для модели O-lux 30 |  |  | 2540
Удорожание цены для модели O-lux 35 |  |  | 2540
Удорожание цены для модели O-lux 40 |  |  | 2240
Удорожание цены для модели O-lux 45 |  |  | 2050
Удорожание цены для модели O-lux 50 |  |  | 2050
Комплектация датчиком освещенности (Дополнительная маркировка ДС)
Удорожание цены для модели O-lux 30 |  |  | 5330
Удорожание цены для модели O-lux 35 |  |  | 5330
Удорожание цены для модели O-lux 40 |  |  | 5440
Удорожание цены для модели O-lux 45 |  |  | 4830
Удорожание цены для модели O-lux 50 |  |  | 4830
Комплектация диммируемым драйвером (Дополнительная маркировка DIM) |  |  | 1270
ОФИСНЫЕ СВЕТИЛЬНИКИ АРМСТРОНГ O-lux PRO (595х595)
Светильник O-lux 23 PRO | 23 Вт, 3150 Лм, 595х595х40мм, 5 лет | цена от | 5270
Светильник O-lux 23 PRO 3080-508-A-Д IP20 Г5 | арт. 671-023-5311-32 | крепление встр. "Армстронг", 5000К | 5270
Светильник O-lux 23 PRO 3080-508-W-Д IP20 Г5 | арт. 671-023-5711-32 | крепление накладное, 5000К | 5270
Светильник O-lux 23 PRO 3080-508-G-Д IP20 Г5 | арт. 671-023-5411-32 | крепление встр. "Грильято", 5000К | 5340
Светильник O-lux 23 PRO 3080-508-C-Д IP20 Г5 | арт. 671-023-5311-32-03 | крепление встр. "Clip-inг", 5000К | 6640
Светильник O-lux 23 PRO 3080-508-A-Д IP54 Г5 | арт. 671-023-5313-32 | крепление встр. "Армстронг", IP54, 5000К | 6760
Светильник O-lux 23 PRO 3150-508-A-Д опал IP20 Г5 | арт. 671-023-5311-42 | крепление встр. "Армстронг", опаловый рассеиватель, 5000К | 5480
Светильник O-lux 23 PRO 3150-508-A-Д опал IP54 Г5 | арт. 671-023-5313-42 | крепление встр. "Армстронг", IP54, опаловый рассеиватель, 5000К | 6970
технические характеристики
Потребляемая мощность в номинальном режиме, Вт | 23
Драйвер | Helvar
Напряжение питающей сети, В | 198 - 264 АС
Частота питающей сети, Гц | 47-63
Коэффициент мощности (cos φ), не менее | 0.95
Класс защиты от поражения электрическим током | I
Производитель светодиодов | Osram E2835
Световой поток светильника (Та=25°С), Лм / микропризма | 3080
Световой поток светильника (Та=25°С), Лм / опал | 3150
Цветовая температура, К | 3000, 4000, 5000
Индекс цветопередачи | Ra >80
Пульсации светового потока не более | 1%
Тип кривой силы света | 120˚
Температура эксплуатации, °C | от 0 до +40
Вид климатического исполнения | УХЛ4
Степень защиты от воздействия окружающей среды | IP20
Корпус светильника | сталь с полимерным покрытием
Материал рассеивателя | светостабилизированный полимер
Крепление | встраиваемое/накладное
Габаритные размеры светильника,мм | 595х595х40
Масса светильника не более,кг | 2.8
Ресурс работы светильника, ч не менее | 100000
Заводская гарантия на светильник | 5 лет
Светильник O-lux 27 PRO | 27 Вт, 3550 Лм, 595х595х40мм, 5 лет | цена от | 5270
Светильник O-lux 27 PRO 3470-508-A-Д IP20 Г5 | арт. 671-027-5311-32 | крепление встр. "Армстронг", 5000К | 5270
Светильник O-lux 27 PRO 3470-508-W-Д IP20 Г5 | арт. 671-027-5711-32 | крепление накладное, 5000К | 5270
Светильник O-lux 27 PRO 3470-508-G-Д IP20 Г5 | арт. 671-027-5411-32 | крепление встр. "Грильято", 5000К | 5340
Светильник O-lux 27 PRO 3470-508-C-Д IP20 Г5 | арт. 671-027-5311-32-03 | крепление встр. "Clip-inг", 5000К | 6640
Светильник O-lux 27 PRO 3470-508-A-Д IP54 Г5 | арт. 671-027-5313-32 | крепление встр. "Армстронг", IP54, 5000К | 6760
Светильник O-lux 27 PRO 3550-508-A-Д опал IP20 Г5 | арт. 671-027-5311-42 | крепление встр. "Армстронг", опаловый рассеиватель, 5000К | 5480
Светильник O-lux 27 PRO 3470-508-A-Д IP20 Г3 БАП | арт. 671-027-5311-32А | крепление встр. "Армстронг", 5000К, БАП | 12350
Светильник O-lux 27 PRO 3470-508-A-Д IP54 Г3 БАП | арт. 671-027-5313-32А | крепление встр. "Армстронг", IP54, 5000К, БАП | 13510
Светильник O-lux 27 PRO 3550-508-A-Д опал IP20 Г3 БАП | арт. 671-027-5311-42А | крепление встр. "Армстронг", опаловый рассеиватель, 5000К, БАП | 12570
Светильник O-lux 27 PRO 3550-508-A-Д опал IP54 Г5 | арт. 671-027-5313-42 | крепление встр. "Армстронг", IP54, опаловый рассеиватель, 5000К | 6970
Светильник O-lux 27 PRO 3550-508-A-Д опал IP54 Г3 БАП | арт. 671-027-5313-42А | крепление встр. "Армстронг", IP54, опаловый рас-ль, 5000К, БАП | 13720
технические характеристики
Потребляемая мощность в номинальном режиме, Вт | 27
Драйвер | Helvar
Напряжение питающей сети, В | 198 - 264 АС
Частота питающей сети, Гц | 47-63
Коэффициент мощности (cos φ), не менее | 0.95
Класс защиты от поражения электрическим током | I
Производитель светодиодов | Osram E2835
Световой поток светильника (Та=25°С), Лм / микропризма | 3470
Световой поток светильника (Та=25°С), Лм / опал | 3550
Цветовая температура, К | 3000, 4000, 5000
Индекс цветопередачи | Ra >80
Пульсации светового потока не более | 1%
Тип кривой силы света | 120˚
Температура эксплуатации, °C | от 0 до +40
Вид климатического исполнения | УХЛ4
Степень защиты от воздействия окружающей среды | IP20
Корпус светильника | сталь с полимерным покрытием
Материал рассеивателя | светостабилизированный полимер
Крепление | встраиваемое/накладное
Габаритные размеры светильника,мм | 595х595х40
Масса светильника не более,кг | 2.8
Ресурс работы светильника, ч не менее | 100000
Заводская гарантия на светильник | 5 лет
Светильник O-lux 32 PRO | 32 Вт, 4440 Лм, 595х595х40мм, 5 лет | цена от | 5540
Светильник O-lux 32 PRO 4330-508-A-Д IP20 Г5 | арт. 671-032-5311-32 | крепление встр. "Армстронг", 5000К | 5540
Светильник O-lux 32 PRO 4330-508-W-Д IP20 Г5 | арт. 671-032-5711-32 | крепление накладное, 5000К | 5540
Светильник O-lux 32 PRO 4330-508-G-Д IP20 Г5 | арт. 671-032-5411-32 | крепление встр. "Грильято", 5000К | 5610
Светильник O-lux 32 PRO 4330-508-C-Д IP20 Г5 | арт. 671-032-5311-32-03 | крепление встр. "Clip-inг", 5000К | 6910
Светильник O-lux 32 PRO 4330-508-A-Д IP54 Г5 | арт. 671-032-5313-32 | крепление встр. "Армстронг", IP54, 5000К | 7030
Светильник O-lux 32 PRO 4440-508-A-Д опал IP20 Г5 | арт. 671-032-5311-42 | крепление встр. "Армстронг", опаловый рассеиватель, 5000К | 5750
Светильник O-lux 32 PRO 4330-508-A-Д IP20 Г3 БАП | арт. 671-032-5311-32А | крепление встр. "Армстронг", 5000К, БАП | 12620
Светильник O-lux 32 PRO 4330-508-A-Д IP54 Г3 БАП | арт. 671-032-5313-32А | крепление встр. "Армстронг", IP54, 5000К, БАП | 13780
Светильник O-lux 32 PRO 4440-508-A-Д опал IP20 Г3 БАП | арт. 671-032-5311-42А | крепление встр. "Армстронг", опаловый рассеиватель, 5000К, БАП | 12840
Светильник O-lux 32 PRO 4440-508-A-Д опал IP54 Г5 | арт. 671-032-5313-42 | крепление встр. "Армстронг", IP54, опаловый рассеиватель, 5000К | 7240
Светильник O-lux 32 PRO 4440-508-A-Д опал IP54 Г3 БАП | арт. 671-032-5313-42А | крепление встр. "Армстронг", IP54, опаловый рас-ль, 5000К, БАП | 13990
технические характеристики
Потребляемая мощность в номинальном режиме, Вт | 32
Драйвер | Helvar
Напряжение питающей сети, В | 198 - 264 АС
Частота питающей сети, Гц | 47-63
Коэффициент мощности (cos φ), не менее | 0.95
Класс защиты от поражения электрическим током | I
Производитель светодиодов | Osram E2835
Световой поток светильника (Та=25°С), Лм / микропризма | 4330
Световой поток светильника (Та=25°С), Лм / опал | 4440
Цветовая температура, К | 3000, 4000, 5000
Индекс цветопередачи | Ra >80
Пульсации светового потока не более | 1%
Тип кривой силы света | 120˚
Температура эксплуатации, °C | от 0 до +40
Вид климатического исполнения | УХЛ4
Степень защиты от воздействия окружающей среды | IP20
Корпус светильника | сталь с полимерным покрытием
Материал рассеивателя | светостабилизированный полимер
Крепление | встраиваемое/накладное
Габаритные размеры светильника,мм | 595х595х40
Масса светильника не более,кг | 2.8
Ресурс работы светильника, ч не менее | 100000
Заводская гарантия на светильник | 5 лет
Светильник O-lux 39 PRO | 39 Вт, 5460 Лм, 595х595х40мм, 5 лет | цена от | 5810
Светильник O-lux 39 PRO 5330-508-A-Д IP20 Г5 | арт. 671-039-5311-32 | крепление встр. "Армстронг", 5000К | 5810
Светильник O-lux 39 PRO 5330-508-W-Д IP20 Г5 | арт. 671-039-5711-32 | крепление накладное, 5000К | 5810
Светильник O-lux 39 PRO 5330-508-G-Д IP20 Г5 | арт. 671-039-5411-32 | крепление встр. "Грильято", 5000К | 5880
Светильник O-lux 39 PRO 5330-508-C-Д IP20 Г5 | арт. 671-039-5311-32-03 | крепление встр. "Clip-inг", 5000К | 7180
Светильник O-lux 39 PRO 5330-508-A-Д IP54 Г5 | арт. 671-039-5313-32 | крепление встр. "Армстронг", IP54, 5000К | 7300
Светильник O-lux 39 PRO 5460-508-A-Д опал IP20 Г5 | арт. 671-039-5311-42 | крепление встр. "Армстронг", опаловый рассеиватель, 5000К | 6020
Светильник O-lux 39 PRO 5330-508-A-Д IP20 Г3 БАП | арт. 671-039-5311-32А | крепление встр. "Армстронг", 5000К, БАП | 12890
Светильник O-lux 39 PRO 5330-508-A-Д IP54 Г3 БАП | арт. 671-039-5313-32А | крепление встр. "Армстронг", IP54, 5000К, БАП | 14050
Светильник O-lux 39 PRO 5460-508-A-Д опал IP20 Г3 БАП | арт. 671-039-5311-42А | крепление встр. "Армстронг", опаловый рассеиватель, 5000К, БАП | 13110
Светильник O-lux 39 PRO 5460-508-A-Д опал IP54 Г5 | арт. 671-039-5313-42 | крепление встр. "Армстронг", IP54, опаловый рассеиватель, 5000К | 7510
Светильник O-lux 39 PRO 5460-508-A-Д опал IP54 Г3 БАП | арт. 671-039-5313-42А | крепление встр. "Армстронг", IP54, опаловый рас-ль, 5000К, БАП | 14260
технические характеристики
Потребляемая мощность в номинальном режиме, Вт | 39
Драйвер | Helvar
Напряжение питающей сети, В | 198 - 264 АС
Частота питающей сети, Гц | 47-63
Коэффициент мощности (cos φ), не менее | 0.95
Класс защиты от поражения электрическим током | I
Производитель светодиодов | Osram E2835
Световой поток светильника (Та=25°С), Лм / микропризма | 5330
Световой поток светильника (Та=25°С), Лм / опал | 5460
Цветовая температура, К | 3000, 4000, 5000
Индекс цветопередачи | Ra >80
Пульсации светового потока не более | 1%
Тип кривой силы света | 120˚
Температура эксплуатации, °C | от 0 до +40
Вид климатического исполнения | УХЛ4
Степень защиты от воздействия окружающей среды | IP20
Корпус светильника | сталь с полимерным покрытием
Материал рассеивателя | светостабилизированный полимер
Крепление | встраиваемое/накладное
Габаритные размеры светильника,мм | 595х595х40
Масса светильника не более,кг | 2.8
Ресурс работы светильника, ч не менее | 100000
Заводская гарантия на светильник | 5 лет
ОФИСНЫЕ СВЕТИЛЬНИКИ АРМСТРОНГ O-lux PRO CRI90 (595х595)
Светильник O-lux 23 PRO | 23 Вт, 2840 Лм, 595х595х40мм, 5 лет | цена от | 5550
Светильник O-lux 23 PRO 2770-509-A-Д IP20 Г5 | арт. 671-023-5311-32 | крепление встр. "Армстронг", 5000К | 5550
Светильник O-lux 23 PRO 2770-509-W-Д IP20 Г5 | арт. 671-023-5711-32 | крепление накладное, 5000К | 5550
Светильник O-lux 23 PRO 2770-509-G-Д IP20 Г5 | арт. 671-023-5411-32 | крепление встр. "Грильято", 5000К | 5620
Светильник O-lux 23 PRO 2770-509-C-Д IP20 Г5 | арт. 671-023-5311-32-03 | крепление встр. "Clip-inг", 5000К | 6920
Светильник O-lux 23 PRO 2770-509-A-Д IP54 Г5 | арт. 671-023-5313-32 | крепление встр. "Армстронг", IP54, 5000К | 7010
Светильник O-lux 23 PRO 2840-509-A-Д опал IP20 Г5 | арт. 671-023-5311-42 | крепление встр. "Армстронг", опаловый рассеиватель, 5000К | 5760
Светильник O-lux 23 PRO 2840-509-A-Д опал IP54 Г5 | арт. 671-023-5313-42 | крепление встр. "Армстронг", IP54, опаловый рассеиватель, 5000К | 7230
технические характеристики
Потребляемая мощность в номинальном режиме, Вт | 23
Драйвер | Helvar
Напряжение питающей сети, В | 198 - 264 АС
Частота питающей сети, Гц | 47-63
Коэффициент мощности (cos φ), не менее | 0.95
Класс защиты от поражения электрическим током | I
Производитель светодиодов | Osram E2835
Световой поток светильника (Та=25°С), Лм / микропризма | 2770
Световой поток светильника (Та=25°С), Лм / опал | 2840
Цветовая температура, К | 3000, 4000, 5000
Индекс цветопередачи | Ra >90
Пульсации светового потока не более | 1%
Тип кривой силы света | 120˚
Температура эксплуатации, °C | от 0 до +40
Вид климатического исполнения | УХЛ4
Степень защиты от воздействия окружающей среды | IP20
Корпус светильника | сталь с полимерным покрытием
Материал рассеивателя | светостабилизированный полимер
Крепление | встраиваемое/накладное
Габаритные размеры светильника,мм | 595х595х40
Масса светильника не более,кг | 2.8
Ресурс работы светильника, ч не менее | 100000
Заводская гарантия на светильник | 5 лет
Светильник O-lux 27 PRO | 27 Вт, 3160 Лм, 595х595х40мм, 5 лет | цена от | 5550
Светильник O-lux 27 PRO 3090-509-A-Д IP20 Г5 | арт. 671-027-5311-32 | крепление встр. "Армстронг", 5000К | 5550
Светильник O-lux 27 PRO 3090-509-W-Д IP20 Г5 | арт. 671-027-5711-32 | крепление накладное, 5000К | 5550
Светильник O-lux 27 PRO 3090-509-G-Д IP20 Г5 | арт. 671-027-5411-32 | крепление встр. "Грильято", 5000К | 5620
Светильник O-lux 27 PRO 3090-509-C-Д IP20 Г5 | арт. 671-027-5311-32-03 | крепление встр. "Clip-inг", 5000К | 6920
Светильник O-lux 27 PRO 3090-509-A-Д IP54 Г5 | арт. 671-027-5313-32 | крепление встр. "Армстронг", IP54, 5000К | 7010
Светильник O-lux 27 PRO 3160-509-A-Д опал IP20 Г5 | арт. 671-027-5311-42 | крепление встр. "Армстронг", опаловый рассеиватель, 5000К | 5760
Светильник O-lux 27 PRO 3090-509-A-Д IP20 Г3 БАП | арт. 671-027-5311-32А | крепление встр. "Армстронг", 5000К, БАП | 12630
Светильник O-lux 27 PRO 3090-509-A-Д IP54 Г3 БАП | арт. 671-027-5313-32А | крепление встр. "Армстронг", IP54, 5000К, БАП | 13790
Светильник O-lux 27 PRO 3160-509-A-Д опал IP20 Г3 БАП | арт. 671-027-5311-42А | крепление встр. "Армстронг", опаловый рассеиватель, 5000К, БАП | 12850
Светильник O-lux 27 PRO 3160-509-A-Д опал IP54 Г5 | арт. 671-027-5313-42 | крепление встр. "Армстронг", IP54, опаловый рассеиватель, 5000К | 7230
Светильник O-lux 27 PRO 3160-509-A-Д опал IP54 Г3 БАП | арт. 671-027-5313-42А | крепление встр. "Армстронг", IP54, опаловый рас-ль, 5000К, БАП | 14000
технические характеристики
Потребляемая мощность в номинальном режиме, Вт | 27
Драйвер | Helvar
Напряжение питающей сети, В | 198 - 264 АС
Частота питающей сети, Гц | 47-63
Коэффициент мощности (cos φ), не менее | 0.95
Класс защиты от поражения электрическим током | I
Производитель светодиодов | Osram E2835
Световой поток светильника (Та=25°С), Лм / микропризма | 3090
Световой поток светильника (Та=25°С), Лм / опал | 3160
Цветовая температура, К | 3000, 4000, 5000
Индекс цветопередачи | Ra >90
Пульсации светового потока не более | 1%
Тип кривой силы света | 120˚
Температура эксплуатации, °C | от 0 до +40
Вид климатического исполнения | УХЛ4
Степень защиты от воздействия окружающей среды | IP20
Корпус светильника | сталь с полимерным покрытием
Материал рассеивателя | светостабилизированный полимер
Крепление | встраиваемое/накладное
Габаритные размеры светильника,мм | 595х595х40
Масса светильника не более,кг | 2.8
Ресурс работы светильника, ч не менее | 100000
Заводская гарантия на светильник | 5 лет
Светильник O-lux 33 PRO | 33 Вт, 3950 Лм, 595х595х40мм, 5 лет | цена от | 5870
Светильник O-lux 33 PRO 3860-509-A-Д IP20 Г5 | арт. 671-032-5311-32 | крепление встр. "Армстронг", 5000К | 5870
Светильник O-lux 33 PRO 3860-509-W-Д IP20 Г5 | арт. 671-032-5711-32 | крепление накладное, 5000К | 5870
Светильник O-lux 33 PRO 3860-509-G-Д IP20 Г5 | арт. 671-032-5411-32 | крепление встр. "Грильято", 5000К | 7240
Светильник O-lux 33 PRO 3860-509-C-Д IP20 Г5 | арт. 671-032-5311-32-03 | крепление встр. "Clip-inг", 5000К | 7240
Светильник O-lux 33 PRO 3860-509-A-Д IP54 Г5 | арт. 671-032-5313-32 | крепление встр. "Армстронг", IP54, 5000К | 7340
Светильник O-lux 33 PRO 3950-509-A-Д опал IP20 Г5 | арт. 671-032-5311-42 | крепление встр. "Армстронг", опаловый рассеиватель, 5000К | 6090
Светильник O-lux 33 PRO 3860-509-A-Д IP20 Г3 БАП | арт. 671-032-5311-32А | крепление встр. "Армстронг", 5000К, БАП | 12960
Светильник O-lux 33 PRO 3860-509-A-Д IP54 Г3 БАП | арт. 671-032-5313-32А | крепление встр. "Армстронг", IP54, 5000К, БАП | 14110
Светильник O-lux 33 PRO 3950-509-A-Д опал IP20 Г3 БАП | арт. 671-032-5311-42А | крепление встр. "Армстронг", опаловый рассеиватель, 5000К, БАП | 13170
Светильник O-lux 33 PRO 3950-509-A-Д опал IP54 Г5 | арт. 671-032-5313-42 | крепление встр. "Армстронг", IP54, опаловый рассеиватель, 5000К | 7550
Светильник O-lux 33 PRO 3950-509-A-Д опал IP54 Г3 БАП | арт. 671-032-5313-42А | крепление встр. "Армстронг", IP54, опаловый рас-ль, 5000К, БАП | 14330
технические характеристики
Потребляемая мощность в номинальном режиме, Вт | 33
Драйвер | Helvar
Напряжение питающей сети, В | 198 - 264 АС
Частота питающей сети, Гц | 47-63
Коэффициент мощности (cos φ), не менее | 0.95
Класс защиты от поражения электрическим током | I
Производитель светодиодов | Osram E2835
Световой поток светильника (Та=25°С), Лм / микропризма | 3860
Световой поток светильника (Та=25°С), Лм / опал | 3950
Цветовая температура, К | 3000, 4000, 5000
Индекс цветопередачи | Ra >90
Пульсации светового потока не более | 1%
Тип кривой силы света | 120˚
Температура эксплуатации, °C | от 0 до +40
Вид климатического исполнения | УХЛ4
Степень защиты от воздействия окружающей среды | IP20
Корпус светильника | сталь с полимерным покрытием
Материал рассеивателя | светостабилизированный полимер
Крепление | встраиваемое/накладное
Габаритные размеры светильника,мм | 595х595х40
Масса светильника не более,кг | 2.8
Ресурс работы светильника, ч не менее | 100000
Заводская гарантия на светильник | 5 лет
Светильник O-lux 39 PRO | 39 Вт, 4740 Лм, 595х595х40мм, 5 лет | цена от | 6200
Светильник O-lux 39 PRO 4630-509-A-Д IP20 Г5 | арт. 671-039-5311-32 | крепление встр. "Армстронг", 5000К | 6200
Светильник O-lux 39 PRO 4630-509-W-Д IP20 Г5 | арт. 671-039-5711-32 | крепление накладное, 5000К | 6200
Светильник O-lux 39 PRO 4630-509-G-Д IP20 Г5 | арт. 671-039-5411-32 | крепление встр. "Грильято", 5000К | 6270
Светильник O-lux 39 PRO 4630-509-C-Д IP20 Г5 | арт. 671-039-5311-32-03 | крепление встр. "Clip-inг", 5000К | 7570
Светильник O-lux 39 PRO 4630-509-A-Д IP54 Г5 | арт. 671-039-5313-32 | крепление встр. "Армстронг", IP54, 5000К | 7660
Светильник O-lux 39 PRO 4740-509-A-Д опал IP20 Г5 | арт. 671-039-5311-42 | крепление встр. "Армстронг", опаловый рассеиватель, 5000К | 6410
Светильник O-lux 39 PRO 4630-509-A-Д IP20 Г3 БАП | арт. 671-039-5311-32А | крепление встр. "Армстронг", 5000К, БАП | 13280
Светильник O-lux 39 PRO 4630-509-A-Д IP54 Г3 БАП | арт. 671-039-5313-32А | крепление встр. "Армстронг", IP54, 5000К, БАП | 14440
Светильник O-lux 39 PRO 4740-509-A-Д опал IP20 Г3 БАП | арт. 671-039-5311-42А | крепление встр. "Армстронг", опаловый рассеиватель, 5000К, БАП | 13490
Светильник O-lux 39 PRO 4740-509-A-Д опал IP54 Г5 | арт. 671-039-5313-42 | крепление встр. "Армстронг", IP54, опаловый рассеиватель, 5000К | 7870
Светильник O-lux 39 PRO 4740-509-A-Д опал IP54 Г3 БАП | арт. 671-039-5313-42А | крепление встр. "Армстронг", IP54, опаловый рас-ль, 5000К, БАП | 14650
технические характеристики
Потребляемая мощность в номинальном режиме, Вт | 39
Драйвер | Helvar
Напряжение питающей сети, В | 198 - 264 АС
Частота питающей сети, Гц | 47-63
Коэффициент мощности (cos φ), не менее | 0.95
Класс защиты от поражения электрическим током | I
Производитель светодиодов | Osram E2835
Световой поток светильника (Та=25°С), Лм / микропризма | 4630
Световой поток светильника (Та=25°С), Лм / опал | 4740
Цветовая температура, К | 3000, 4000, 5000
Индекс цветопередачи | Ra >90
Пульсации светового потока не более | 1%
Тип кривой силы света | 120˚
Температура эксплуатации, °C | от 0 до +40
Вид климатического исполнения | УХЛ4
Степень защиты от воздействия окружающей среды | IP20
Корпус светильника | сталь с полимерным покрытием
Материал рассеивателя | светостабилизированный полимер
Крепление | встраиваемое/накладное
Габаритные размеры светильника,мм | 595х595х40
Масса светильника не более,кг | 2.8
Ресурс работы светильника, ч не менее | 100000
Заводская гарантия на светильник | 5 лет
ОФИСНЫЕ СВЕТИЛЬНИКИ АРМСТРОНГ O-lux КОМФОРТ (595х595)
Светильник O-lux 24 КОМФОРТ | 24 Вт, 2260 Лм, 595х595х40мм, 5 лет | цена от | 5450
Светильник O-lux 24 КОМФОРТ 2260-408-A-Д опал IP20 Г5 | арт. 611-024-4311-42К | крепление встр. "Армстронг", опаловый рассеиватель, 4000К | 5450
Светильник O-lux 24 КОМФОРТ 2260-408-W-Д опал IP20 Г5 | арт. 611-024-4711-42К | крепление накладное, опаловый рассеиватель, 4000К | 5450
Светильник O-lux 24 КОМФОРТ 2260-408-G-Д опал IP20 Г5 | арт. 611-024-4411-42К | крепление встр. "Грильято", опаловый рассеиватель, 4000К | 5530
Светильник O-lux 24 КОМФОРТ 2260-408-A-Д опал IP54 Г5 | арт. 611-024-4313-42К | крепление встр. "Армстронг", IP54, опаловый рассеиватель, 4000К | 6960
Светильник O-lux 24 КОМФОРТ 2260-578-A-Д опал IP20 Г5 | арт. 611-024-6311-42К | крепление встр. "Армстронг", опаловый рассеиватель, 5700К | 5450
Светильник O-lux 24 КОМФОРТ 2260-578-W-Д опал IP20 Г5 | арт. 611-024-6711-42К | крепление накладное, опаловый рассеиватель, 5700К | 5450
Светильник O-lux 24 КОМФОРТ 2260-578-G-Д опал IP20 Г5 | арт. 611-024-6411-42К | крепление встр. "Грильято", опаловый рассеиватель, 5700К | 5530
Светильник O-lux 24 КОМФОРТ 2260-578-A-Д опал IP54 Г5 | арт. 611-024-6313-42К | крепление встр. "Армстронг", IP54, опаловый рассеиватель, 5700К | 6960
технические характеристики
Потребляемая мощность в номинальном режиме, Вт | 24
Напряжение питающей сети, В | 198 - 264 АС
Частота питающей сети, Гц | 47-63
Коэффициент мощности (cos φ), не менее | 0.95
Класс защиты от поражения электрическим током | I
Производитель светодиодов | Lumileds
Световой поток светильника (Та=25°С), Лм / опал | 2260
Цветовая температура, К | 4000, 5700
Индекс цветопередачи | Ra >80
Пульсации светового потока не более | 1%
Тип кривой силы света | 120˚
Температура эксплуатации, °C | от 0 до +40
Вид климатического исполнения | УХЛ4
Степень защиты от воздействия окружающей среды | IP20
Корпус светильника | сталь с полимерным покрытием
Материал рассеивателя | светостабилизированный полимер
Крепление | встраиваемое/накладное
Габаритные размеры светильника,мм | 595х595х40
Масса светильника не более,кг | 2.7
Ресурс работы светильника, ч не менее | 100000
Заводская гарантия на светильник | 5 лет
Светильник O-lux 29 КОМФОРТ | 29 Вт, 2540 Лм, 595х595х40мм, 5 лет | цена от | 5450
Светильник O-lux 29 КОМФОРТ 2540-408-A-Д опал IP20 Г5 | арт. 611-029-4311-42К | крепление встр. "Армстронг", опаловый рассеиватель, 4000К | 5450
Светильник O-lux 29 КОМФОРТ 2540-408-W-Д опал IP20 Г5 | арт. 611-029-4711-42К | крепление накладное, опаловый рассеиватель, 4000К | 5450
Светильник O-lux 29 КОМФОРТ 2540-408-G-Д опал IP20 Г5 | арт. 611-029-4411-42К | крепление встр. "Грильято", опаловый рассеиватель, 4000К | 5530
Светильник O-lux 29 КОМФОРТ 2540-408-A-Д опал IP54 Г5 | арт. 611-029-4313-42К | крепление встр. "Армстронг", IP54, опаловый рассеиватель, 4000К | 6960
Светильник O-lux 29 КОМФОРТ 2540-408-A-Д опал IP20 Г3 БАП | арт. 611-029-4311-42К | крепление встр. "Армстронг", опаловый рассеиватель, 4000К, БАП | 12770
Светильник O-lux 29 КОМФОРТ 2540-408-A-Д опал IP54 Г3 БАП | арт. 611-029-4313-42К | крепление встр. "Армстронг", IP54, опаловый рассеиватель, 4000К, БАП | 13980
Светильник O-lux 29 КОМФОРТ 2540-578-A-Д опал IP20 Г5 | арт. 611-029-6311-42К | крепление встр. "Армстронг", опаловый рассеиватель, 5700К | 5450
Светильник O-lux 29 КОМФОРТ 2540-578-W-Д опал IP20 Г5 | арт. 611-029-6711-42К | крепление накладное, опаловый рассеиватель, 5700К | 5450
Светильник O-lux 29 КОМФОРТ 2540-578-G-Д опал IP20 Г5 | арт. 611-029-6411-42К | крепление встр. "Грильято", опаловый рассеиватель, 5700К | 5530
Светильник O-lux 29 КОМФОРТ 2540-578-A-Д опал IP54 Г5 | арт. 611-029-6313-42К | крепление встр. "Армстронг", IP54, опаловый рассеиватель, 5700К | 6960
Светильник O-lux 29 КОМФОРТ 2540-578-A-Д опал IP20 Г3 БАП | арт. 611-029-4311-42К | крепление встр. "Армстронг", опаловый рассеиватель, 5700К, БАП | 12770
Светильник O-lux 29 КОМФОРТ 2540-578-A-Д опал IP54 Г3 БАП | арт. 611-029-4313-42К | крепление встр. "Армстронг", IP54, опаловый рассеиватель, 5700К, БАП | 13980
технические характеристики
Потребляемая мощность в номинальном режиме, Вт | 29
Напряжение питающей сети, В | 198 - 264 АС
Частота питающей сети, Гц | 47-63
Коэффициент мощности (cos φ), не менее | 0.95
Класс защиты от поражения электрическим током | I
Производитель светодиодов | Lumileds
Световой поток светильника (Та=25°С), Лм / опал | 2540
Цветовая температура, К | 4000, 5700
Индекс цветопередачи | Ra >80
Пульсации светового потока не более | 1%
Тип кривой силы света | 120˚
Температура эксплуатации, °C | от 0 до +40
Вид климатического исполнения | УХЛ4
Степень защиты от воздействия окружающей среды | IP20
Корпус светильника | сталь с полимерным покрытием
Материал рассеивателя | светостабилизированный полимер
Крепление | встраиваемое/накладное
Габаритные размеры светильника,мм | 595х595х40
Масса светильника не более,кг | 2.7
Ресурс работы светильника, ч не менее | 100000
Заводская гарантия на светильник | 5 лет
Светильник O-lux 30 КОМФОРТ | 30 Вт, 2820 Лм, 595х595х40мм, 5 лет | цена от | 5710
Светильник O-lux 30 КОМФОРТ 2820-408-A-Д опал IP20 Г5 | арт. 611-030-4311-42К | крепление встр. "Армстронг", опаловый рассеиватель, 4000К | 5710
Светильник O-lux 30 КОМФОРТ 2820-408-W-Д опал IP20 Г5 | арт. 611-030-4711-42К | крепление накладное, опаловый рассеиватель, 4000К | 5710
Светильник O-lux 30 КОМФОРТ 2820-408-G-Д опал IP20 Г5 | арт. 611-030-4411-42К | крепление встр. "Грильято", опаловый рассеиватель, 4000К | 5790
Светильник O-lux 30 КОМФОРТ 2820-408-A-Д опал IP54 Г5 | арт. 611-030-4313-42К | крепление встр. "Армстронг", IP54, опаловый рассеиватель, 4000К | 7220
Светильник O-lux 30 КОМФОРТ 2820-578-A-Д опал IP20 Г5 | арт. 611-030-6311-42К | крепление встр. "Армстронг", опаловый рассеиватель, 5700К | 5710
Светильник O-lux 30 КОМФОРТ 2820-578-W-Д опал IP20 Г5 | арт. 611-030-6711-42К | крепление накладное, опаловый рассеиватель, 5700К | 5710
Светильник O-lux 30 КОМФОРТ 2820-578-G-Д опал IP20 Г5 | арт. 611-030-6411-42К | крепление встр. "Грильято", опаловый рассеиватель, 5700К | 5790
Светильник O-lux 30 КОМФОРТ 2820-578-A-Д опал IP54 Г5 | арт. 611-030-6313-42К | крепление встр. "Армстронг", IP54, опаловый рассеиватель, 5700К | 7220
технические характеристики
Потребляемая мощность в номинальном режиме, Вт | 30
Напряжение питающей сети, В | 198 - 264 АС
Частота питающей сети, Гц | 47-63
Коэффициент мощности (cos φ), не менее | 0.95
Класс защиты от поражения электрическим током | I
Производитель светодиодов | Lumileds
Световой поток светильника (Та=25°С), Лм / опал | 2820
Цветовая температура, К | 4000, 5700
Индекс цветопередачи | Ra >80
Пульсации светового потока не более | 1%
Тип кривой силы света | 120˚
Температура эксплуатации, °C | от 0 до +40
Вид климатического исполнения | УХЛ4
Степень защиты от воздействия окружающей среды | IP20
Корпус светильника | сталь с полимерным покрытием
Материал рассеивателя | светостабилизированный полимер
Крепление | встраиваемое/накладное
Габаритные размеры светильника,мм | 595х595х40
Масса светильника не более,кг | 2.7
Ресурс работы светильника, ч не менее | 100000
Заводская гарантия на светильник | 5 лет
Светильник O-lux 36 КОМФОРТ | 36 Вт, 3390 Лм, 595х595х40мм, 5 лет | цена от | 5970
Светильник O-lux 36 КОМФОРТ 3390-408-A-Д опал IP20 Г5 | арт. 611-036-4311-42К | крепление встр. "Армстронг", опаловый рассеиватель, 4000К | 5970
Светильник O-lux 36 КОМФОРТ 3390-408-W-Д опал IP20 Г5 | арт. 611-036-4711-42К | крепление накладное, опаловый рассеиватель, 4000К | 5970
Светильник O-lux 36 КОМФОРТ 3390-408-G-Д опал IP20 Г5 | арт. 611-036-4411-42К | крепление встр. "Грильято", опаловый рассеиватель, 4000К | 6050
Светильник O-lux 36 КОМФОРТ 3390-408-A-Д опал IP54 Г5 | арт. 611-036-4313-42К | крепление встр. "Армстронг", IP54, опаловый рассеиватель, 4000К | 7480
Светильник O-lux 36 КОМФОРТ 3390-408-A-Д опал IP20 Г3 БАП | арт. 611-036-4311-42К | крепление встр. "Армстронг", опаловый рассеиватель, 4000К, БАП | 13030
Светильник O-lux 36 КОМФОРТ 3390-408-A-Д опал IP54 Г3 БАП | арт. 611-036-4313-42К | крепление встр. "Армстронг", IP54, опаловый рассеиватель, 4000К, БАП | 14240
Светильник O-lux 36 КОМФОРТ 3390-578-A-Д опал IP20 Г5 | арт. 611-036-6311-42К | крепление встр. "Армстронг", опаловый рассеиватель, 5700К | 5970
Светильник O-lux 36 КОМФОРТ 3390-578-W-Д опал IP20 Г5 | арт. 611-036-6711-42К | крепление накладное, опаловый рассеиватель, 5700К | 5970
Светильник O-lux 36 КОМФОРТ 3390-578-G-Д опал IP20 Г5 | арт. 611-036-6411-42К | крепление встр. "Грильято", опаловый рассеиватель, 5700К | 6050
Светильник O-lux 36 КОМФОРТ 3390-578-A-Д опал IP54 Г5 | арт. 611-036-6313-42К | крепление встр. "Армстронг", IP54, опаловый рассеиватель, 5700К | 7480
Светильник O-lux 36 КОМФОРТ 3390-578-A-Д опал IP20 Г3 БАП | арт. 611-036-4311-42К | крепление встр. "Армстронг", опаловый рассеиватель, 5700К, БАП | 13030
Светильник O-lux 36 КОМФОРТ 3390-578-A-Д опал IP54 Г3 БАП | арт. 611-036-4313-42К | крепление встр. "Армстронг", IP54, опаловый рассеиватель, 5700К, БАП | 14240
технические характеристики
Потребляемая мощность в номинальном режиме, Вт | 36
Напряжение питающей сети, В | 198 - 264 АС
Частота питающей сети, Гц | 47-63
Коэффициент мощности (cos φ), не менее | 0.95
Класс защиты от поражения электрическим током | I
Производитель светодиодов | Lumileds
Световой поток светильника (Та=25°С), Лм / опал | 3390
Цветовая температура, К | 4000, 5700
Индекс цветопередачи | Ra >80
Пульсации светового потока не более | 1%
Тип кривой силы света | 120˚
Температура эксплуатации, °C | от 0 до +40
Вид климатического исполнения | УХЛ4
Степень защиты от воздействия окружающей среды | IP20
Корпус светильника | сталь с полимерным покрытием
Материал рассеивателя | светостабилизированный полимер
Крепление | встраиваемое/накладное
Габаритные размеры светильника,мм | 595х595х40
Масса светильника не более,кг | 2.7
Ресурс работы светильника, ч не менее | 100000
Заводская гарантия на светильник | 5 лет
Светильник O-lux 43 КОМФОРТ | 43 Вт, 3810 Лм, 595х595х40мм, 5 лет | цена от | 7240
Светильник O-lux 43 КОМФОРТ 3810-408-A-Д опал IP20 Г5 | арт. 611-043-4311-42К | крепление встр. "Армстронг", опаловый рассеиватель, 4000К | 7240
Светильник O-lux 43 КОМФОРТ 3810-408-W-Д опал IP20 Г5 | арт. 611-043-4711-42К | крепление накладное, опаловый рассеиватель, 4000К | 7240
Светильник O-lux 43 КОМФОРТ 3810-408-G-Д опал IP20 Г5 | арт. 611-043-4411-42К | крепление встр. "Грильято", опаловый рассеиватель, 4000К | 7310
Светильник O-lux 43 КОМФОРТ 3810-408-A-Д опал IP54 Г5 | арт. 611-043-4313-42К | крепление встр. "Армстронг", IP54, опаловый рассеиватель, 4000К | 8700
Светильник O-lux 43 КОМФОРТ 3810-408-A-Д опал IP20 Г3 БАП | арт. 611-043-4311-42К | крепление встр. "Армстронг", опаловый рассеиватель, 4000К, БАП | 15720
Светильник O-lux 43 КОМФОРТ 3810-408-A-Д опал IP54 Г3 БАП | арт. 611-043-4313-42К | крепление встр. "Армстронг", IP54, опаловый рассеиватель, 4000К, БАП | 16890
Светильник O-lux 43 КОМФОРТ 3810-578-A-Д опал IP20 Г5 | арт. 611-043-6311-42К | крепление встр. "Армстронг", опаловый рассеиватель, 5700К | 7240
Светильник O-lux 43 КОМФОРТ 3810-578-W-Д опал IP20 Г5 | арт. 611-043-6711-42К | крепление накладное, опаловый рассеиватель, 5700К | 7240
Светильник O-lux 43 КОМФОРТ 3810-578-G-Д опал IP20 Г5 | арт. 611-043-6411-42К | крепление встр. "Грильято", опаловый рассеиватель, 5700К | 7310
Светильник O-lux 43 КОМФОРТ 3810-578-A-Д опал IP54 Г5 | арт. 611-043-6313-42К | крепление встр. "Армстронг", IP54, опаловый рассеиватель, 5700К | 8700
Светильник O-lux 43 КОМФОРТ 3810-578-A-Д опал IP20 Г3 БАП | арт. 611-043-4311-42К | крепление встр. "Армстронг", опаловый рассеиватель, 5700К, БАП | 15720
Светильник O-lux 43 КОМФОРТ 3810-578-A-Д опал IP54 Г3 БАП | арт. 611-043-4313-42К | крепление встр. "Армстронг", IP54, опаловый рассеиватель, 5700К, БАП | 16890
технические характеристики
Потребляемая мощность в номинальном режиме, Вт | 43
Напряжение питающей сети, В | 198 - 264 АС
Частота питающей сети, Гц | 47-63
Коэффициент мощности (cos φ), не менее | 0.95
Класс защиты от поражения электрическим током | I
Производитель светодиодов | Lumileds
Световой поток светильника (Та=25°С), Лм / опал | 3810
Цветовая температура, К | 4000, 5700
Индекс цветопередачи | Ra >80
Пульсации светового потока не более | 1%
Тип кривой силы света | 120˚
Температура эксплуатации, °C | от 0 до +40
Вид климатического исполнения | УХЛ4
Степень защиты от воздействия окружающей среды | IP20
Корпус светильника | сталь с полимерным покрытием
Материал рассеивателя | светостабилизированный полимер
Крепление | встраиваемое/накладное
Габаритные размеры светильника,мм | 595х595х40
Масса светильника не более,кг | 2.8
Ресурс работы светильника, ч не менее | 100000
Заводская гарантия на светильник | 5 лет
Светильник O-lux 48 КОМФОРТ | 48 Вт, 4510 Лм, 595х595х40мм, 5 лет | цена от | 7740
Светильник O-lux 48 КОМФОРТ 4510-408-A-Д опал IP20 Г5 | арт. 611-048-4311-42К | крепление встр. "Армстронг", опаловый рассеиватель, 4000К | 7740
Светильник O-lux 48 КОМФОРТ 4510-408-W-Д опал IP20 Г5 | арт. 611-048-4711-42К | крепление накладное, опаловый рассеиватель, 4000К | 7740
Светильник O-lux 48 КОМФОРТ 4510-408-G-Д опал IP20 Г5 | арт. 611-048-4411-42К | крепление встр. "Грильято", опаловый рассеиватель, 4000К | 7810
Светильник O-lux 48 КОМФОРТ 4510-408-A-Д опал IP54 Г5 | арт. 611-048-4313-42К | крепление встр. "Армстронг", IP54, опаловый рассеиватель, 4000К | 9200
Светильник O-lux 48 КОМФОРТ 4510-578-A-Д опал IP20 Г5 | арт. 611-048-6311-42К | крепление встр. "Армстронг", опаловый рассеиватель, 5700К | 7740
Светильник O-lux 48 КОМФОРТ 4510-578-W-Д опал IP20 Г5 | арт. 611-048-6711-42К | крепление накладное, опаловый рассеиватель, 5700К | 7740
Светильник O-lux 48 КОМФОРТ 4510-578-G-Д опал IP20 Г5 | арт. 611-048-6411-42К | крепление встр. "Грильято", опаловый рассеиватель, 5700К | 7810
Светильник O-lux 48 КОМФОРТ 4510-578-A-Д опал IP54 Г5 | арт. 611-048-6313-42К | крепление встр. "Армстронг", IP54, опаловый рассеиватель, 5700К | 9200
технические характеристики
Потребляемая мощность в номинальном режиме, Вт | 48
Напряжение питающей сети, В | 198 - 264 АС
Частота питающей сети, Гц | 47-63
Коэффициент мощности (cos φ), не менее | 0.95
Класс защиты от поражения электрическим током | I
Производитель светодиодов | Lumileds
Световой поток светильника (Та=25°С), Лм / опал | 4510
Цветовая температура, К | 4000, 5700
Индекс цветопередачи | Ra >80
Пульсации светового потока не более | 1%
Тип кривой силы света | 120˚
Температура эксплуатации, °C | от 0 до +40
Вид климатического исполнения | УХЛ4
Степень защиты от воздействия окружающей среды | IP20
Корпус светильника | сталь с полимерным покрытием
Материал рассеивателя | светостабилизированный полимер
Крепление | встраиваемое/накладное
Габаритные размеры светильника,мм | 595х595х40
Масса светильника не более,кг | 2.8
Ресурс работы светильника, ч не менее | 100000
Заводская гарантия на светильник | 5 лет
Светильник O-lux 58 КОМФОРТ | 58 Вт, 5080 Лм, 595х595х40мм, 5 лет | цена от | 7740
Светильник O-lux 58 КОМФОРТ 5080-408-A-Д опал IP20 Г5 | арт. 611-058-4311-42К | крепление встр. "Армстронг", опаловый рассеиватель, 4000К | 7740
Светильник O-lux 58 КОМФОРТ 5080-408-W-Д опал IP20 Г5 | арт. 611-058-4711-42К | крепление накладное, опаловый рассеиватель, 4000К | 7740
Светильник O-lux 58 КОМФОРТ 5080-408-G-Д опал IP20 Г5 | арт. 611-058-4411-42К | крепление встр. "Грильято", опаловый рассеиватель, 4000К | 7810
Светильник O-lux 58 КОМФОРТ 5080-408-A-Д опал IP54 Г5 | арт. 611-058-4313-42К | крепление встр. "Армстронг", IP54, опаловый рассеиватель, 4000К | 9200
Светильник O-lux 58 КОМФОРТ 5080-578-A-Д опал IP20 Г5 | арт. 611-058-6311-42К | крепление встр. "Армстронг", опаловый рассеиватель, 5700К | 7740
Светильник O-lux 58 КОМФОРТ 5080-578-W-Д опал IP20 Г5 | арт. 611-058-6711-42К | крепление накладное, опаловый рассеиватель, 5700К | 7740
Светильник O-lux 58 КОМФОРТ 5080-578-G-Д опал IP20 Г5 | арт. 611-058-6411-42К | крепление встр. "Грильято", опаловый рассеиватель, 5700К | 7810
Светильник O-lux 58 КОМФОРТ 5080-578-A-Д опал IP54 Г5 | арт. 611-058-6313-42К | крепление встр. "Армстронг", IP54, опаловый рассеиватель, 5700К | 9200
технические характеристики
Потребляемая мощность в номинальном режиме, Вт | 58
Напряжение питающей сети, В | 198 - 264 АС
Частота питающей сети, Гц | 47-63
Коэффициент мощности (cos φ), не менее | 0.95
Класс защиты от поражения электрическим током | I
Производитель светодиодов | Lumileds
Световой поток светильника (Та=25°С), Лм / опал | 5080
Цветовая температура, К | 4000, 5700
Индекс цветопередачи | Ra >80
Пульсации светового потока не более | 1%
Тип кривой силы света | 120˚
Температура эксплуатации, °C | от 0 до +40
Вид климатического исполнения | УХЛ4
Степень защиты от воздействия окружающей среды | IP20
Корпус светильника | сталь с полимерным покрытием
Материал рассеивателя | светостабилизированный полимер
Крепление | встраиваемое/накладное
Габаритные размеры светильника,мм | 595х595х40
Масса светильника не более,кг | 2.8
Ресурс работы светильника, ч не менее | 100000
Заводская гарантия на светильник | 5 лет
ОФИСНЫЕ СВЕТИЛЬНИКИ ДВОЙНОЙ АРМСТРОНГ O-lux SS (1195х595)
ОФИСНЫЕ СВЕТИЛЬНИКИ ШКОЛЬНЫЕ O-lux SS PRO (1195х595)
Светильник O-lux 33 SS PRO | 33 Вт, 4730 Лм, 1195х595х40мм, 5 лет | цена от | 7000
Светильник O-lux 33 SS PRO 4620-508-A-Д IP20 Г5 | арт. 601-033-5311-32 | крепление встр. "Армстронг", 5000К | 7000
Светильник O-lux 33 SS PRO 4620-508-W-Д IP20 Г5 | арт. 601-033-5711-32 | крепление накладное, 5000К | 7000
Светильник O-lux 33 SS PRO 4620-508-G-Д IP20 Г5 | арт. 601-033-5411-32 | крепление встр. "Грильято", 5000К | 7140
Светильник O-lux 33 SS PRO 4730-508-A-Д опал IP20 Г5 | арт. 601-033-5311-42 | крепление встр. "Армстронг", опаловый рассеиватель, 5000К | 7280
Светильник O-lux 33 SS PRO 4620-508-A-Д IP54 Г5 | арт. 601-033-5311-32 | крепление встр. "Армстронг", 5000К | 8270
Светильник O-lux 33 SS PRO 4730-508-A-Д опал IP54 Г5 | арт. 601-033-5311-42 | крепление встр. "Армстронг", опаловый рассеиватель, 5000К | 8550
Светильник O-lux 33 SS PRO 4620-408-A-Д IP20 Г5 | арт. 601-033-4311-32 | крепление встр. "Армстронг", 4000К | 7000
Светильник O-lux 33 SS PRO 4620-408-W-Д IP20 Г5 | арт. 601-033-4711-32 | крепление накладное, 4000К | 7000
Светильник O-lux 33 SS PRO 4620-408-G-Д IP20 Г5 | арт. 601-033-4411-32 | крепление встр. "Грильято", 4000К | 7140
Светильник O-lux 33 SS PRO 4730-408-A-Д опал IP20 Г5 | арт. 601-033-4311-42 | крепление встр. "Армстронг", опаловый рассеиватель, 4000К | 7280
Светильник O-lux 33 SS PRO 4620-408-A-Д IP54 Г5 | арт. 601-033-4311-32 | крепление встр. "Армстронг", 4000К | 8270
Светильник O-lux 33 SS PRO 4730-408-A-Д опал IP54 Г5 | арт. 601-033-4311-42 | крепление встр. "Армстронг", опаловый рассеиватель, 4000К | 8550
технические характеристики
Потребляемая мощность в номинальном режиме, Вт | 33
Драйвер | Helvar
Напряжение питающей сети, В | 198 - 264 АС
Частота питающей сети, Гц | 47-63
Коэффициент мощности (cos φ), не менее | 0.95
Класс защиты от поражения электрическим током | I
Производитель светодиодов | Osram E2835
Световой поток светильника (Та=25°С), Лм / микропризма | 4620
Световой поток светильника (Та=25°С), Лм / опал | 4730
Цветовая температура, К | 3000, 4000, 5000
Индекс цветопередачи | Ra >80
Пульсации светового потока не более | 1%
Тип кривой силы света | 120˚
Температура эксплуатации, °C | от 0 до +40
Вид климатического исполнения | УХЛ4
Степень защиты от воздействия окружающей среды | IP20
Корпус светильника | сталь с полимерным покрытием
Материал рассеивателя | светостабилизированный полимер
Крепление | встраиваемое/накладное
Габаритные размеры светильника,мм | 1195х595х40
Масса светильника не более,кг | 5.4
Ресурс работы светильника, ч не менее | 100000
Заводская гарантия на светильник | 5 лет
Светильник O-lux 43 SS PRO | 43 Вт, 6300 Лм, 1195х595х40мм, 5 лет | цена от | 7930
Светильник O-lux 43 SS PRO 6160-508-A-Д IP20 Г5 | арт. 601-043-5311-32 | крепление встр. "Армстронг", 5000К | 7930
Светильник O-lux 43 SS PRO 6160-508-W-Д IP20 Г5 | арт. 601-043-5711-32 | крепление накладное, 5000К | 7930
Светильник O-lux 43 SS PRO 6160-508-G-Д IP20 Г5 | арт. 601-043-5411-32 | крепление встр. "Грильято", 5000К | 8070
Светильник O-lux 43 SS PRO 6300-508-A-Д опал IP20 Г5 | арт. 601-043-5311-42 | крепление встр. "Армстронг", опаловый рассеиватель, 5000К | 8210
Светильник O-lux 43 SS PRO 6160-508-A-Д IP54 Г5 | арт. 601-043-5311-32 | крепление встр. "Армстронг", 5000К | 9220
Светильник O-lux 43 SS PRO 6300-508-A-Д опал IP54 Г5 | арт. 601-043-5311-42 | крепление встр. "Армстронг", опаловый рассеиватель, 5000К | 9510
Светильник O-lux 43 SS PRO 6160-408-A-Д IP20 Г5 | арт. 601-043-4311-32 | крепление встр. "Армстронг", 4000К | 7930
Светильник O-lux 43 SS PRO 6160-408-W-Д IP20 Г5 | арт. 601-043-4711-32 | крепление накладное, 4000К | 7930
Светильник O-lux 43 SS PRO 6160-408-G-Д IP20 Г5 | арт. 601-043-4411-32 | крепление встр. "Грильято", 4000К | 8070
Светильник O-lux 43 SS PRO 6300-408-A-Д опал IP20 Г5 | арт. 601-043-4311-42 | крепление встр. "Армстронг", опаловый рассеиватель, 4000К | 8210
Светильник O-lux 43 SS PRO 6160-408-A-Д IP54 Г5 | арт. 601-043-4311-32 | крепление встр. "Армстронг", 4000К | 9220
Светильник O-lux 43 SS PRO 6300-408-A-Д опал IP54 Г5 | арт. 601-043-4311-42 | крепление встр. "Армстронг", опаловый рассеиватель, 4000К | 9510
технические характеристики
Потребляемая мощность в номинальном режиме, Вт | 43
Драйвер | Helvar
Напряжение питающей сети, В | 198 - 264 АС
Частота питающей сети, Гц | 47-63
Коэффициент мощности (cos φ), не менее | 0.95
Класс защиты от поражения электрическим током | I
Производитель светодиодов | Osram E2835
Световой поток светильника (Та=25°С), Лм / микропризма | 6160
Световой поток светильника (Та=25°С), Лм / опал | 6300
Цветовая температура, К | 3000, 4000, 5000
Индекс цветопередачи | Ra >80
Пульсации светового потока не более | 1%
Тип кривой силы света | 120˚
Температура эксплуатации, °C | от 0 до +40
Вид климатического исполнения | УХЛ4
Степень защиты от воздействия окружающей среды | IP20
Корпус светильника | сталь с полимерным покрытием
Материал рассеивателя | светостабилизированный полимер
Крепление | встраиваемое/накладное
Габаритные размеры светильника,мм | 1195х595х40
Масса светильника не более,кг | 5.4
Ресурс работы светильника, ч не менее | 100000
Заводская гарантия на светильник | 5 лет
ОФИСНЫЕ СВЕТИЛЬНИКИ ШКОЛЬНЫЕ O-lux SS PRO CRI90 (1195х595)
Светильник O-lux 33 SS PRO | 33 Вт, 3950 Лм, 1195х595х40мм, 5 лет | цена от | 7650
Светильник O-lux 33 SS PRO 3860-509-A-Д IP20 Г5 | арт. 601-033-5311-32 | крепление встр. "Армстронг", 5000К | 7650
Светильник O-lux 33 SS PRO 3860-509-W-Д IP20 Г5 | арт. 601-033-5711-32 | крепление накладное, 5000К | 7650
Светильник O-lux 33 SS PRO 3860-509-G-Д IP20 Г5 | арт. 601-033-5411-32 | крепление встр. "Грильято", 5000К | 7790
Светильник O-lux 33 SS PRO 3950-509-A-Д опал IP20 Г5 | арт. 601-033-5311-42 | крепление встр. "Армстронг", опаловый рассеиватель, 5000К | 7930
Светильник O-lux 33 SS PRO 3860-509-A-Д IP54 Г5 | арт. 601-033-5311-32 | крепление встр. "Армстронг", 5000К | 8850
Светильник O-lux 33 SS PRO 3950-509-A-Д опал IP54 Г5 | арт. 601-033-5311-42 | крепление встр. "Армстронг", опаловый рассеиватель, 5000К | 9140
Светильник O-lux 33 SS PRO 3860-409-A-Д IP20 Г5 | арт. 601-033-4311-32 | крепление встр. "Армстронг", 4000К | 7650
Светильник O-lux 33 SS PRO 3860-409-W-Д IP20 Г5 | арт. 601-033-4711-32 | крепление накладное, 4000К | 7650
Светильник O-lux 33 SS PRO 3860-409-G-Д IP20 Г5 | арт. 601-033-4411-32 | крепление встр. "Грильято", 4000К | 7790
Светильник O-lux 33 SS PRO 3950-409-A-Д опал IP20 Г5 | арт. 601-033-4311-42 | крепление встр. "Армстронг", опаловый рассеиватель, 4000К | 7930
Светильник O-lux 33 SS PRO 3860-409-A-Д IP54 Г5 | арт. 601-033-4311-32 | крепление встр. "Армстронг", 4000К | 8850
Светильник O-lux 33 SS PRO 3950-409-A-Д опал IP54 Г5 | арт. 601-033-4311-42 | крепление встр. "Армстронг", опаловый рассеиватель, 4000К | 9140
технические характеристики
Потребляемая мощность в номинальном режиме, Вт | 33
Драйвер | Helvar
Напряжение питающей сети, В | 198 - 264 АС
Частота питающей сети, Гц | 47-63
Коэффициент мощности (cos φ), не менее | 0.95
Класс защиты от поражения электрическим током | I
Производитель светодиодов | Osram E2835
Световой поток светильника (Та=25°С), Лм / микропризма | 3860
Световой поток светильника (Та=25°С), Лм / опал | 3950
Цветовая температура, К | 3000, 4000, 5000
Индекс цветопередачи | Ra >90
Пульсации светового потока не более | 1%
Тип кривой силы света | 120˚
Температура эксплуатации, °C | от 0 до +40
Вид климатического исполнения | УХЛ4
Степень защиты от воздействия окружающей среды | IP20
Корпус светильника | сталь с полимерным покрытием
Материал рассеивателя | светостабилизированный полимер
Крепление | встраиваемое/накладное
Габаритные размеры светильника,мм | 1195х595х40
Масса светильника не более,кг | 5.4
Ресурс работы светильника, ч не менее | 100000
Заводская гарантия на светильник | 5 лет
Светильник O-lux 43 SS PRO | 43 Вт, 5670 Лм, 1195х595х40мм, 5 лет | цена от | 8590
Светильник O-lux 43 SS PRO 5540-509-A-Д IP20 Г5 | арт. 601-043-5311-32 | крепление встр. "Армстронг", 5000К | 8590
Светильник O-lux 43 SS PRO 5540-509-W-Д IP20 Г5 | арт. 601-043-5711-32 | крепление накладное, 5000К | 8590
Светильник O-lux 43 SS PRO 5540-509-G-Д IP20 Г5 | арт. 601-043-5411-32 | крепление встр. "Грильято", 5000К | 8730
Светильник O-lux 43 SS PRO 5670-509-A-Д опал IP20 Г5 | арт. 601-043-5311-42 | крепление встр. "Армстронг", опаловый рассеиватель, 5000К | 8880
Светильник O-lux 43 SS PRO 5540-509-A-Д IP54 Г5 | арт. 601-043-5311-32 | крепление встр. "Армстронг", 5000К | 9800
Светильник O-lux 43 SS PRO 5670-509-A-Д опал IP54 Г5 | арт. 601-043-5311-42 | крепление встр. "Армстронг", опаловый рассеиватель, 5000К | 10080
Светильник O-lux 43 SS PRO 5540-409-A-Д IP20 Г5 | арт. 601-043-4311-32 | крепление встр. "Армстронг", 4000К | 8590
Светильник O-lux 43 SS PRO 5540-409-W-Д IP20 Г5 | арт. 601-043-4711-32 | крепление накладное, 4000К | 8590
Светильник O-lux 43 SS PRO 5540-409-G-Д IP20 Г5 | арт. 601-043-4411-32 | крепление встр. "Грильято", 4000К | 8730
Светильник O-lux 43 SS PRO 5670-409-A-Д опал IP20 Г5 | арт. 601-043-4311-42 | крепление встр. "Армстронг", опаловый рассеиватель, 4000К | 8880
Светильник O-lux 43 SS PRO 5540-409-A-Д IP54 Г5 | арт. 601-043-4311-32 | крепление встр. "Армстронг", 4000К | 9800
Светильник O-lux 43 SS PRO 5670-409-A-Д опал IP54 Г5 | арт. 601-043-4311-42 | крепление встр. "Армстронг", опаловый рассеиватель, 4000К | 10080
технические характеристики
Потребляемая мощность в номинальном режиме, Вт | 43
Драйвер | Helvar
Напряжение питающей сети, В | 198 - 264 АС
Частота питающей сети, Гц | 47-63
Коэффициент мощности (cos φ), не менее | 0.95
Класс защиты от поражения электрическим током | I
Производитель светодиодов | Osram E2835
Световой поток светильника (Та=25°С), Лм / микропризма | 5540
Световой поток светильника (Та=25°С), Лм / опал | 5670
Цветовая температура, К | 3000, 4000, 5000
Индекс цветопередачи | Ra >90
Пульсации светового потока не более | 1%
Тип кривой силы света | 120˚
Температура эксплуатации, °C | от 0 до +40
Вид климатического исполнения | УХЛ4
Степень защиты от воздействия окружающей среды | IP20
Корпус светильника | сталь с полимерным покрытием
Материал рассеивателя | светостабилизированный полимер
Крепление | встраиваемое/накладное
Габаритные размеры светильника,мм | 1195х595х40
Масса светильника не более,кг | 5.4
Ресурс работы светильника, ч не менее | 100000
Заводская гарантия на светильник | 5 лет
ОФИСНЫЕ СВЕТИЛЬНИКИ АРМСТРОНГ O-lux SS КОМФОРТ (1195х595)
Светильник O-lux 24 SS КОМФОРТ | 24 Вт, 2260 Лм, 1195х595х40мм, 5 лет | цена от | 8190
Светильник O-lux 24 SS КОМФОРТ 2260-408-A-Д опал IP20 Г5 | арт. 661-024-4311-42К | крепление встр. "Армстронг", опаловый рассеиватель, 4000К | 8190
Светильник O-lux 24 SS КОМФОРТ 2260-408-W-Д опал IP20 Г5 | арт. 661-024-4711-42К | крепление накладное, опаловый рассеиватель, 4000К | 8190
Светильник O-lux 24 SS КОМФОРТ 2260-408-G-Д опал IP20 Г5 | арт. 661-024-4411-42К | крепление встр. "Грильято", опаловый рассеиватель, 4000К | 8260
Светильник O-lux 24 SS КОМФОРТ 2260-408-А-Д опал IP54 Г5 | арт. 661-024-4411-42К | крепление встр. "Армстронг, IP54, опаловый рассеиватель, 4000К | 9440
Светильник O-lux 24 SS КОМФОРТ 2260-578-A-Д опал IP20 Г5 | арт. 661-024-6311-42К | крепление встр. "Армстронг", опаловый рассеиватель, 5700К | 8190
Светильник O-lux 24 SS КОМФОРТ 2260-578-W-Д опал IP20 Г5 | арт. 661-024-6711-42К | крепление накладное, опаловый рассеиватель, 5700К | 8190
Светильник O-lux 24 SS КОМФОРТ 2260-578-G-Д опал IP20 Г5 | арт. 661-024-6411-42К | крепление встр. "Грильято", опаловый рассеиватель, 5700К | 8260
Светильник O-lux 24 SS КОМФОРТ 2260-578-А-Д опал IP54 Г5 | арт. 661-024-6411-42К | крепление встр. "Армстронг", IP54, опаловый рассеиватель, 5700К | 9440
технические характеристики
Потребляемая мощность в номинальном режиме, Вт | 24
Напряжение питающей сети, В | 198 - 264 АС
Частота питающей сети, Гц | 47-63
Коэффициент мощности (cos φ), не менее | 0.95
Класс защиты от поражения электрическим током | I
Производитель светодиодов | Lumileds
Световой поток светильника (Та=25°С), Лм / опал | 2260
Цветовая температура, К | 4000, 5700
Индекс цветопередачи | Ra >80
Пульсации светового потока не более | 1%
Тип кривой силы света | 120˚
Температура эксплуатации, °C | от 0 до +40
Вид климатического исполнения | УХЛ4
Степень защиты от воздействия окружающей среды | IP20
Корпус светильника | сталь с полимерным покрытием
Материал рассеивателя | светостабилизированный полимер
Крепление | встраиваемое/накладное
Габаритные размеры светильника,мм | 1195х595х40
Масса светильника не более,кг | 5.4
Ресурс работы светильника, ч не менее | 100000
Заводская гарантия на светильник | 5 лет
Светильник O-lux 29 SS КОМФОРТ | 29 Вт, 2540 Лм, 1195х595х40мм, 5 лет | цена от | 8190
Светильник O-lux 29 SS КОМФОРТ 2540-408-A-Д опал IP20 Г5 | арт. 661-029-4311-42К | крепление встр. "Армстронг", опаловый рассеиватель, 4000К | 8190
Светильник O-lux 29 SS КОМФОРТ 2540-408-W-Д опал IP20 Г5 | арт. 661-029-4711-42К | крепление накладное, опаловый рассеиватель, 4000К | 8190
Светильник O-lux 29 SS КОМФОРТ 2540-408-G-Д опал IP20 Г5 | арт. 661-029-4411-42К | крепление встр. "Грильято", опаловый рассеиватель, 4000К | 8260
Светильник O-lux 29 SS КОМФОРТ 2540-408-A-Д опал IP54 Г5 | арт. 661-029-4311-42К | крепление встр. "Армстронг", IP54, опаловый рассеиватель, 4000К | 9440
Светильник O-lux 29 SS КОМФОРТ 2540-408-A-Д опал IP20 Г3 БАП | арт. 661-029-4311-42К | крепление встр. "Армстронг", IP54, опаловый рассеиватель, 4000К, БАП | 15510
Светильник O-lux 29 SS КОМФОРТ 2540-408-A-Д опал IP54 Г3 БАП | арт. 661-029-4311-42К | крепление встр. "Армстронг", IP54, опаловый рассеиватель, 4000К, БАП | 17670
Светильник O-lux 29 SS КОМФОРТ 2540-578-A-Д опал IP20 Г5 | арт. 661-029-6311-42К | крепление встр. "Армстронг", опаловый рассеиватель, 5700К | 8190
Светильник O-lux 29 SS КОМФОРТ 2540-578-W-Д опал IP20 Г5 | арт. 661-029-6711-42К | крепление накладное, опаловый рассеиватель, 5700К | 8190
Светильник O-lux 29 SS КОМФОРТ 2540-578-G-Д опал IP20 Г5 | арт. 661-029-6411-42К | крепление встр. "Грильято", опаловый рассеиватель, 5700К | 8260
Светильник O-lux 29 SS КОМФОРТ 2540-578-A-Д опал IP54 Г5 | арт. 661-029-6311-42К | крепление встр. "Армстронг", IP54, опаловый рассеиватель, 5700К | 9440
Светильник O-lux 29 SS КОМФОРТ 2540-578-A-Д опал IP20 Г3 БАП | арт. 661-029-4311-42К | крепление встр. "Армстронг", IP54, опаловый рассеиватель, 5700К, БАП | 15510
Светильник O-lux 29 SS КОМФОРТ 2540-578-A-Д опал IP54 Г3 БАП | арт. 661-029-4311-42К | крепление встр. "Армстронг", IP54, опаловый рассеиватель, 5700К, БАП | 17670
технические характеристики
Потребляемая мощность в номинальном режиме, Вт | 29
Напряжение питающей сети, В | 198 - 264 АС
Частота питающей сети, Гц | 47-63
Коэффициент мощности (cos φ), не менее | 0.95
Класс защиты от поражения электрическим током | I
Производитель светодиодов | Lumileds
Световой поток светильника (Та=25°С), Лм / опал | 2540
Цветовая температура, К | 4000, 5700
Индекс цветопередачи | Ra >80
Пульсации светового потока не более | 1%
Тип кривой силы света | 120˚
Температура эксплуатации, °C | от 0 до +40
Вид климатического исполнения | УХЛ4
Степень защиты от воздействия окружающей среды | IP20
Корпус светильника | сталь с полимерным покрытием
Материал рассеивателя | светостабилизированный полимер
Крепление | встраиваемое/накладное
Габаритные размеры светильника,мм | 1195х595х40
Масса светильника не более,кг | 5.4
Ресурс работы светильника, ч не менее | 100000
Заводская гарантия на светильник | 5 лет
Светильник O-lux 30 SS КОМФОРТ | 30 Вт, 2820 Лм, 1195х595х40мм, 5 лет | цена от | 8680
Светильник O-lux 30 SS КОМФОРТ 2820-408-A-Д опал IP20 Г5 | арт. 661-030-4311-42К | крепление встр. "Армстронг", опаловый рассеиватель, 4000К | 8680
Светильник O-lux 30 SS КОМФОРТ 2820-408-W-Д опал IP20 Г5 | арт. 661-030-4711-42К | крепление накладное, опаловый рассеиватель, 4000К | 8680
Светильник O-lux 30 SS КОМФОРТ 2820-408-G-Д опал IP20 Г5 | арт. 661-030-4411-42К | крепление встр. "Грильято", опаловый рассеиватель, 4000К | 8760
Светильник O-lux 30 SS КОМФОРТ 2820-408-A-Д опал IP54 Г5 | арт. 661-030-4311-42К | крепление встр. "Армстронг", IP54, опаловый рассеиватель, 4000К | 9930
Светильник O-lux 30 SS КОМФОРТ 2820-578-A-Д опал IP20 Г5 | арт. 661-030-6311-42К | крепление встр. "Армстронг", опаловый рассеиватель, 5700К | 8680
Светильник O-lux 30 SS КОМФОРТ 2820-578-W-Д опал IP20 Г5 | арт. 661-030-6711-42К | крепление накладное, опаловый рассеиватель, 5700К | 8680
Светильник O-lux 30 SS КОМФОРТ 2820-578-G-Д опал IP20 Г5 | арт. 661-030-6411-42К | крепление встр. "Грильято", опаловый рассеиватель, 5700К | 8760
Светильник O-lux 30 SS КОМФОРТ 2820-578-A-Д опал IP54 Г5 | арт. 661-030-6311-42К | крепление встр. "Армстронг", IP54, опаловый рассеиватель, 5700К | 9930
технические характеристики
Потребляемая мощность в номинальном режиме, Вт | 30
Напряжение питающей сети, В | 198 - 264 АС
Частота питающей сети, Гц | 47-63
Коэффициент мощности (cos φ), не менее | 0.95
Класс защиты от поражения электрическим током | I
Производитель светодиодов | Lumileds
Световой поток светильника (Та=25°С), Лм / опал | 2820
Цветовая температура, К | 4000, 5700
Индекс цветопередачи | Ra >80
Пульсации светового потока не более | 1%
Тип кривой силы света | 120˚
Температура эксплуатации, °C | от 0 до +40
Вид климатического исполнения | УХЛ4
Степень защиты от воздействия окружающей среды | IP20
Корпус светильника | сталь с полимерным покрытием
Материал рассеивателя | светостабилизированный полимер
Крепление | встраиваемое/накладное
Габаритные размеры светильника,мм | 1195х595х40
Масса светильника не более,кг | 5.4
Ресурс работы светильника, ч не менее | 100000
Заводская гарантия на светильник | 5 лет
Светильник O-lux 36 SS КОМФОРТ | 36 Вт, 3390 Лм, 1195х595х40мм, 5 лет | цена от | 9180
Светильник O-lux 36 SS КОМФОРТ 3390-408-A-Д опал IP20 Г5 | арт. 661-036-4311-42К | крепление встр. "Армстронг", опаловый рассеиватель, 4000К | 9180
Светильник O-lux 36 SS КОМФОРТ 3390-408-W-Д опал IP20 Г5 | арт. 661-036-4711-42К | крепление накладное, опаловый рассеиватель, 4000К | 9180
Светильник O-lux 36 SS КОМФОРТ 3390-408-G-Д опал IP20 Г5 | арт. 661-036-4411-42К | крепление встр. "Грильято", опаловый рассеиватель, 4000К | 9250
Светильник O-lux 36 SS КОМФОРТ 3390-408-A-Д опал IP54 Г5 | арт. 661-036-4311-42К | крепление встр. "Армстронг", IP54, опаловый рассеиватель, 4000К | 10420
Светильник O-lux 36 SS КОМФОРТ 3390-408-A-Д опал IP20 Г3 БАП | арт. 661-036-4311-42К | крепление встр. "Армстронг", опаловый рассеиватель, 4000К, БАП | 16490
Светильник O-lux 36 SS КОМФОРТ 3390-408-A-Д опал IP54 Г3 БАП | арт. 661-036-4311-42К | крепление встр. "Армстронг", IP54, опаловый рассеиватель, 4000К, БАП | 18660
Светильник O-lux 36 SS КОМФОРТ 3390-578-A-Д опал IP20 Г5 | арт. 661-036-6311-42К | крепление встр. "Армстронг", опаловый рассеиватель, 5700К | 9180
Светильник O-lux 36 SS КОМФОРТ 3390-578-W-Д опал IP20 Г5 | арт. 661-036-6711-42К | крепление накладное, опаловый рассеиватель, 5700К | 9180
Светильник O-lux 36 SS КОМФОРТ 3390-578-G-Д опал IP20 Г5 | арт. 661-036-6411-42К | крепление встр. "Грильято", опаловый рассеиватель, 5700К | 9250
Светильник O-lux 36 SS КОМФОРТ 3390-578-A-Д опал IP54 Г5 | арт. 661-036-6311-42К | крепление встр. "Армстронг", IP54, опаловый рассеиватель, 5700К | 10420
Светильник O-lux 36 SS КОМФОРТ 3390-578-A-Д опал IP20 Г3 БАП | арт. 661-036-4311-42К | крепление встр. "Армстронг", опаловый рассеиватель, 5700К, БАП | 16490
Светильник O-lux 36 SS КОМФОРТ 3390-578-A-Д опал IP54 Г3 БАП | арт. 661-036-4311-42К | крепление встр. "Армстронг", IP54, опаловый рассеиватель, 5700К, БАП | 18660
технические характеристики
Потребляемая мощность в номинальном режиме, Вт | 36
Напряжение питающей сети, В | 198 - 264 АС
Частота питающей сети, Гц | 47-63
Коэффициент мощности (cos φ), не менее | 0.95
Класс защиты от поражения электрическим током | I
Производитель светодиодов | Lumileds
Световой поток светильника (Та=25°С), Лм / опал | 3390
Цветовая температура, К | 4000, 5700
Индекс цветопередачи | Ra >80
Пульсации светового потока не более | 1%
Тип кривой силы света | 120˚
Температура эксплуатации, °C | от 0 до +40
Вид климатического исполнения | УХЛ4
Степень защиты от воздействия окружающей среды | IP20
Корпус светильника | сталь с полимерным покрытием
Материал рассеивателя | светостабилизированный полимер
Крепление | встраиваемое/накладное
Габаритные размеры светильника,мм | 1195х595х40
Масса светильника не более,кг | 5.4
Ресурс работы светильника, ч не менее | 100000
Заводская гарантия на светильник | 5 лет
Светильник O-lux 43 SS КОМФОРТ | 43 Вт, 3810 Лм, 1195х595х40мм, 5 лет | цена от | 10360
Светильник O-lux 43 SS КОМФОРТ 3810-408-A-Д опал IP20 Г5 | арт. 661-043-4311-42К | крепление встр. "Армстронг", опаловый рассеиватель, 4000К | 10360
Светильник O-lux 43 SS КОМФОРТ 3810-408-W-Д опал IP20 Г5 | арт. 661-043-4711-42К | крепление накладное, опаловый рассеиватель, 4000К | 10360
Светильник O-lux 43 SS КОМФОРТ 3810-408-G-Д опал IP20 Г5 | арт. 661-043-4411-42К | крепление встр. "Грильято", опаловый рассеиватель, 4000К | 10430
Светильник O-lux 43 SS КОМФОРТ 3810-408-A-Д опал IP54 Г5 | арт. 661-043-4311-42К | крепление встр. "Армстронг", IP54, опаловый рассеиватель, 4000К | 11570
Светильник O-lux 43 SS КОМФОРТ 3810-408-A-Д опал IP20 Г3 БАП | арт. 661-043-4311-42К | крепление встр. "Армстронг", опаловый рассеиватель, 4000К, БАП | 18820
Светильник O-lux 43 SS КОМФОРТ 3810-408-A-Д опал IP54 Г3 БАП | арт. 661-043-4311-42К | крепление встр. "Армстронг", опаловый рассеиватель, 4000К, БАП | 20920
Светильник O-lux 43 SS КОМФОРТ 3810-578-A-Д опал IP20 Г5 | арт. 661-043-6311-42К | крепление встр. "Армстронг", опаловый рассеиватель, 5700К | 10360
Светильник O-lux 43 SS КОМФОРТ 3810-578-W-Д опал IP20 Г5 | арт. 661-043-6711-42К | крепление накладное, опаловый рассеиватель, 5700К | 10360
Светильник O-lux 43 SS КОМФОРТ 3810-578-G-Д опал IP20 Г5 | арт. 661-043-6411-42К | крепление встр. "Грильято", опаловый рассеиватель, 5700К | 10430
Светильник O-lux 43 SS КОМФОРТ 3810-578-A-Д опал IP54 Г5 | арт. 661-043-6311-42К | крепление встр. "Армстронг", IP54, опаловый рассеиватель, 5700К | 11570
Светильник O-lux 43 SS КОМФОРТ 3810-578-A-Д опал IP20 Г3 БАП | арт. 661-043-4311-42К | крепление встр. "Армстронг", опаловый рассеиватель, 5700К, БАП | 18820
Светильник O-lux 43 SS КОМФОРТ 3810-578-A-Д опал IP54 Г3 БАП | арт. 661-043-4311-42К | крепление встр. "Армстронг", опаловый рассеиватель, 5700К, БАП | 20920
технические характеристики
Потребляемая мощность в номинальном режиме, Вт | 43
Напряжение питающей сети, В | 198 - 264 АС
Частота питающей сети, Гц | 47-63
Коэффициент мощности (cos φ), не менее | 0.95
Класс защиты от поражения электрическим током | I
Производитель светодиодов | Lumileds
Световой поток светильника (Та=25°С), Лм / опал | 3810
Цветовая температура, К | 4000, 5700
Индекс цветопередачи | Ra >80
Пульсации светового потока не более | 1%
Тип кривой силы света | 120˚
Температура эксплуатации, °C | от 0 до +40
Вид климатического исполнения | УХЛ4
Степень защиты от воздействия окружающей среды | IP20
Корпус светильника | сталь с полимерным покрытием
Материал рассеивателя | светостабилизированный полимер
Крепление | встраиваемое/накладное
Габаритные размеры светильника,мм | 1195х595х40
Масса светильника не более,кг | 5.6
Ресурс работы светильника, ч не менее | 100000
Заводская гарантия на светильник | 5 лет
Светильник O-lux 48 SS КОМФОРТ | 48 Вт, 4510 Лм, 1195х595х40мм, 5 лет | цена от | 11320
Светильник O-lux 48 SS КОМФОРТ 4510-408-A-Д опал IP20 Г5 | арт. 661-048-4311-42К | крепление встр. "Армстронг", опаловый рассеиватель, 4000К | 11320
Светильник O-lux 48 SS КОМФОРТ 4510-408-W-Д опал IP20 Г5 | арт. 661-048-4711-42К | крепление накладное, опаловый рассеиватель, 4000К | 11320
Светильник O-lux 48 SS КОМФОРТ 4510-408-G-Д опал IP20 Г5 | арт. 661-048-4411-42К | крепление встр. "Грильято", опаловый рассеиватель, 4000К | 11390
Светильник O-lux 48 SS КОМФОРТ 4510-408-A-Д опал IP54 Г5 | арт. 661-048-4311-42К | крепление встр. "Армстронг", IP54, опаловый рассеиватель, 4000К | 12520
Светильник O-lux 48 SS КОМФОРТ 4510-578-A-Д опал IP20 Г5 | арт. 661-048-6311-42К | крепление встр. "Армстронг", опаловый рассеиватель, 5700К | 11320
Светильник O-lux 48 SS КОМФОРТ 4510-578-W-Д опал IP20 Г5 | арт. 661-048-6711-42К | крепление накладное, опаловый рассеиватель, 5700К | 11320
Светильник O-lux 48 SS КОМФОРТ 4510-578-G-Д опал IP20 Г5 | арт. 661-048-6411-42К | крепление встр. "Грильято", опаловый рассеиватель, 5700К | 11390
Светильник O-lux 48 SS КОМФОРТ 4510-578-A-Д опал IP54 Г5 | арт. 661-048-6311-42К | крепление встр. "Армстронг", IP54, опаловый рассеиватель, 5700К | 12520
технические характеристики
Потребляемая мощность в номинальном режиме, Вт | 48
Напряжение питающей сети, В | 198 - 264 АС
Частота питающей сети, Гц | 47-63
Коэффициент мощности (cos φ), не менее | 0.95
Класс защиты от поражения электрическим током | I
Производитель светодиодов | Lumileds
Световой поток светильника (Та=25°С), Лм / опал | 4510
Цветовая температура, К | 4000, 5700
Индекс цветопередачи | Ra >80
Пульсации светового потока не более | 1%
Тип кривой силы света | 120˚
Температура эксплуатации, °C | от 0 до +40
Вид климатического исполнения | УХЛ4
Степень защиты от воздействия окружающей среды | IP20
Корпус светильника | сталь с полимерным покрытием
Материал рассеивателя | светостабилизированный полимер
Крепление | встраиваемое/накладное
Габаритные размеры светильника,мм | 1195х595х40
Масса светильника не более,кг | 5.6
Ресурс работы светильника, ч не менее | 100000
Заводская гарантия на светильник | 5 лет
Светильник O-lux 58 SS КОМФОРТ | 58 Вт, 5080 Лм, 1195х595х40мм, 5 лет | цена от | 11320
Светильник O-lux 58 SS КОМФОРТ 5080-408-A-Д опал IP20 Г5 | арт. 661-058-4311-42К | крепление встр. "Армстронг", опаловый рассеиватель, 4000К | 11320
Светильник O-lux 58 SS КОМФОРТ 5080-408-W-Д опал IP20 Г5 | арт. 661-058-4711-42К | крепление накладное, опаловый рассеиватель, 4000К | 11320
Светильник O-lux 58 SS КОМФОРТ 5080-408-G-Д опал IP20 Г5 | арт. 661-058-4411-42К | крепление встр. "Грильято", опаловый рассеиватель, 4000К | 11390
Светильник O-lux 58 SS КОМФОРТ 5080-408-A-Д опал IP54 Г5 | арт. 661-058-4311-42К | крепление встр. "Армстронг", IP54, опаловый рассеиватель, 4000К | 12520
Светильник O-lux 58 SS КОМФОРТ 5080-578-A-Д опал IP20 Г5 | арт. 661-058-6311-42К | крепление встр. "Армстронг", опаловый рассеиватель, 5700К | 11320
Светильник O-lux 58 SS КОМФОРТ 5080-578-W-Д опал IP20 Г5 | арт. 661-058-6711-42К | крепление накладное, опаловый рассеиватель, 5700К | 11320
Светильник O-lux 58 SS КОМФОРТ 5080-578-G-Д опал IP20 Г5 | арт. 661-058-6411-42К | крепление встр. "Грильято", опаловый рассеиватель, 5700К | 11390
Светильник O-lux 58 SS КОМФОРТ 5080-578-A-Д опал IP54 Г5 | арт. 661-058-6311-42К | крепление встр. "Армстронг", IP54, опаловый рассеиватель, 5700К | 12520
технические характеристики
Потребляемая мощность в номинальном режиме, Вт | 58
Напряжение питающей сети, В | 198 - 264 АС
Частота питающей сети, Гц | 47-63
Коэффициент мощности (cos φ), не менее | 0.95
Класс защиты от поражения электрическим током | I
Производитель светодиодов | Lumileds
Световой поток светильника (Та=25°С), Лм / опал | 5080
Цветовая температура, К | 4000, 5700
Индекс цветопередачи | Ra >80
Пульсации светового потока не более | 1%
Тип кривой силы света | 120˚
Температура эксплуатации, °C | от 0 до +40
Вид климатического исполнения | УХЛ4
Степень защиты от воздействия окружающей среды | IP20
Корпус светильника | сталь с полимерным покрытием
Материал рассеивателя | светостабилизированный полимер
Крепление | встраиваемое/накладное
Габаритные размеры светильника,мм | 1195х595х40
Масса светильника не более,кг | 5.6
Ресурс работы светильника, ч не менее | 100000
Заводская гарантия на светильник | 5 лет
ОФИСНЫЕ СВЕТИЛЬНИКИ ШКОЛЬНЫЕ O-lux S (1200х180)
ОФИСНЫЕ СВЕТИЛЬНИКИ ШКОЛЬНЫЕ O-lux S (1200х180)
Светильник O-lux 30 S | 30 Вт, 3030 Лм, 1200х180х40мм, 5 лет | цена от | 4520
Светильник O-lux 30 S 2990-508-W-Д IP20 Г5 | арт. 631-030-5711-32 | крепление накладное, 5000К | 4520
Светильник O-lux 30 S 2990-508-W-Д IP54 Г5 | арт. 631-030-5713-32 | крепление накладное, IP54, 5000К | 5990
Светильник O-lux 30 S 3030-508-W-Д опал IP20 Г5 | арт. 631-030-5711-42 | крепление накладное, опаловый рассеиватель, 5000К | 4640
Светильник O-lux 30 S 3030-508-W-Д опал IP54 Г5 | арт. 631-030-5713-42 | крепление накладное, IP54, опаловый рассеиватель, 5000К | 5850
Светильник O-lux 30 S 2990-508-W-Д IP20 Г3 БАП | арт. 631-030-5711-32А | крепление накладное, БАП, 5000К | 11490
Светильник O-lux 30 S 2990-508-W-Д IP54 Г3 БАП | арт. 631-030-5713-32А | крепление накладное, IP54, БАП, 5000К | 12700
Светильник O-lux 30 S 3030-508-W-Д опал IP20 Г3 БАП | арт. 631-030-5711-42А | крепление накладное, БАП, опаловый рассеиватель, 5000К | 11610
Светильник O-lux 30 S 3030-508-W-Д опал IP54 Г3 БАП | арт. 631-030-5713-42А | крепление накладное, IP54, БАП, опаловый рассеиватель, 5000К | 12820
технические характеристики
Потребляемая мощность в номинальном режиме, Вт | 30
Напряжение питающей сети, В | 176 - 264 АС
Частота питающей сети, Гц | 47-63
Коэффициент мощности (cos φ), не менее | 0.95
Класс защиты от поражения электрическим током | I
Производитель светодиодов | Lumileds
Световой поток светильника (Та=25°С), лм | до 3030
Световой поток в аварийном режиме, лм (для модели с БАП) | 330
Время работы в аварийном режиме, мин (для модели с БАП) | 120
Цветовая температура, К | 3000, 4000, 5000
Индекс цветопередачи | Ra >80
Пульсации светового потока не более | 1%
Тип кривой силы света | Д 120˚
Температура эксплуатации, °C | от 0 до +40
Вид климатического исполнения | УХЛ4
Степень защиты от воздействия окружающей среды | IP20
Корпус светильника | сталь с полимерным покрытием
Материал рассеивателя | светостабилизированный полимер
Крепление | встраиваемое/накладное
Габаритные размеры светильника,мм | 1200х180х40
Масса светильника не более,кг | 2.7
Ресурс работы светильника, ч не менее | 100000
Заводская гарантия на светильник | 5 лет
Светильник O-lux 35 S | 35 Вт, 3440 Лм, 1200х180х40мм, 5 лет | цена от | 4720
Светильник O-lux 35 S 3400-508-W-Д IP20 Г5 | арт. 631-035-5711-32 | крепление накладное, 5000К | 4720
Светильник O-lux 35 S 3400-508-W-Д IP54 Г5 | арт. 631-035-5713-32 | крепление накладное, IP54, 5000К | 6210
Светильник O-lux 35 S 3440-508-W-Д опал IP20 Г5 | арт. 631-035-5711-42 | крепление накладное, опаловый рассеиватель, 5000К | 4850
Светильник O-lux 35 S 3440-508-W-Д опал IP54 Г5 | арт. 631-035-5713-42 | крепление накладное, IP54, опаловый рассеиватель, 5000К | 6070
Светильник O-lux 35 S 3400-508-W-Д IP20 Г3 БАП | арт. 631-035-5711-32А | крепление накладное, БАП, 5000К | 11810
Светильник O-lux 35 S 3400-508-W-Д IP54 Г3 БАП | арт. 631-035-5713-32А | крепление накладное, IP54, БАП, 5000К | 13030
Светильник O-lux 35 S 3440-508-W-Д опал IP20 Г3 БАП | арт. 631-035-5711-42А | крепление накладное, БАП, опаловый рассеиватель, 5000К | 11930
Светильник O-lux 35 S 3440-508-W-Д опал IP54 Г3 БАП | арт. 631-035-5711-42А | крепление накладное, IP54, БАП, опаловый рассеиватель, 5000К | 13160
технические характеристики
Потребляемая мощность в номинальном режиме, Вт | 35
Напряжение питающей сети, В | 176 - 264 АС
Частота питающей сети, Гц | 47-63
Коэффициент мощности (cos φ), не менее | 0.95
Класс защиты от поражения электрическим током | I
Производитель светодиодов | Lumileds
Световой поток светильника (Та=25°С), Лм | до 3440
Световой поток в аварийном режиме, лм (для модели с БАП) | 330
Время работы в аварийном режиме, мин (для модели с БАП) | 120
Цветовая температура, К | 3000, 4000, 5000
Индекс цветопередачи | Ra >80
Пульсации светового потока не более | 1%
Тип кривой силы света | 120˚
Температура эксплуатации, °C | от 0 до +40
Вид климатического исполнения | УХЛ4
Степень защиты от воздействия окружающей среды | IP20
Корпус светильника | сталь с полимерным покрытием
Материал рассеивателя | светостабилизированный полимер
Крепление | накладное
Габаритные размеры светильника,мм | 1200х180х40
Масса светильника не более,кг | 2.7
Ресурс работы светильника, ч не менее | 100000
Заводская гарантия на светильник | 5 лет
Светильник O-lux 40 S | 40 Вт, 3910 Лм, 1200х180х40мм, 5 лет | цена от | 4830
Светильник O-lux 40 S 3860-508-W-Д IP20 Г5 | арт. 631-040-5711-32 | крепление накладное, 5000К | 4830
Светильник O-lux 40 S 3860-508-W-Д IP54 Г5 | арт. 631-040-5713-32 | крепление накладное, IP54, 5000К | 6340
Светильник O-lux 40 S 3910-508-W-Д опал IP20 Г5 | арт. 631-040-5711-42 | крепление накладное, опаловый рассеиватель, 5000К | 4950
Светильник O-lux 40 S 3910-508-W-Д опал IP54 Г5 | арт. 631-040-5713-42 | крепление накладное, IP54, опаловый рассеиватель, 5000К | 6200
Светильник O-lux 40 S 3860-508-W-Д IP20 Г3 БАП | арт. 631-040-5711-32А | крепление накладное, БАП, 5000К | 14930
Светильник O-lux 40 S 3860-508-W-Д IP54 Г3 БАП | арт. 631-040-5713-32А | крепление накладное, IP54, БАП, 5000К | 16180
Светильник O-lux 40 S 3910-508-W-Д опал IP20 Г3 БАП | арт. 631-040-5711-42А | крепление накладное, БАП, опаловый рассеиватель, 5000К | 15060
Светильник O-lux 40 S 3910-508-W-Д опал IP54 Г3 БАП | арт. 631-040-5713-42А | крепление накладное, IP54, БАП, опаловый рассеиватель, 5000К | 16300
технические характеристики
Потребляемая мощность в номинальном режиме, Вт | 40
Напряжение питающей сети, В | 176 - 264 АС
Частота питающей сети, Гц | 47-63
Коэффициент мощности (cos φ), не менее | 0.95
Класс защиты от поражения электрическим током | I
Производитель светодиодов | Lumileds
Световой поток светильника (Та=25°С), Лм | до 3910
Световой поток в аварийном режиме, лм (для модели с БАП) | 450
Время работы в аварийном режиме, мин (для модели с БАП) | 180
Цветовая температура, К | 3000, 4000, 5000
Индекс цветопередачи | Ra >80
Пульсации светового потока не более | 1%
Тип кривой силы света | 120˚
Температура эксплуатации, °C | от 0 до +40
Вид климатического исполнения | УХЛ4
Степень защиты от воздействия окружающей среды | IP20
Корпус светильника | сталь с полимерным покрытием
Материал рассеивателя | светостабилизированный полимер
Крепление | встраиваемое/накладное
Габаритные размеры светильника,мм | 1200х180х40
Масса светильника не более,кг | 2.7
Ресурс работы светильника, ч не менее | 100000
Заводская гарантия на светильник | 5 лет
Светильник O-lux 45 S | 45 Вт, 4440 Лм, 1200х180х40мм, 5 лет | цена от | 5300
Светильник O-lux 45 S 4390-508-W-Д IP20 Г5 | арт. 631-045-5711-32 | крепление накладное, 5000К | 5300
Светильник O-lux 45 S 4390-508-W-Д IP54 Г5 | арт. 631-045-5713-32 | крепление накладное, IP54, 5000К | 6840
Светильник O-lux 45 S 4440-508-W-Д опал IP20 Г5 | арт. 631-045-5711-42 | крепление накладное, опаловый рассеиватель, 5000К | 5430
Светильник O-lux 45 S 4440-508-W-Д опал IP54 Г5 | арт. 631-045-5713-42 | крепление накладное, IP54, опаловый рассеиватель, 5000К | 6690
Светильник O-lux 45 S 4390-508-W-Д IP20 Г3 БАП | арт. 631-045-5711-32А | крепление накладное, БАП, 5000К | 15220
Светильник O-lux 45 S 4390-508-W-Д IP54 Г3 БАП | арт. 631-045-5713-32А | крепление накладное, IP54, БАП, 5000К | 16490
Светильник O-lux 45 S 4440-508-W-Д опал IP20 Г3 БАП | арт. 631-045-5711-42А | крепление накладное, БАП, опаловый рассеиватель, 5000К | 15350
Светильник O-lux 45 S 4440-508-W-Д опал IP54 Г3 БАП | арт. 631-045-5713-42А | крепление накладное, IP54, БАП, опаловый рассеиватель, 5000К | 16610
технические характеристики
Потребляемая мощность в номинальном режиме, Вт | 45
Напряжение питающей сети, В | 176 - 264 АС
Частота питающей сети, Гц | 47-63
Коэффициент мощности (cos φ), не менее | 0.95
Класс защиты от поражения электрическим током | I
Производитель светодиодов | Lumileds
Световой поток светильника (Та=25°С), Лм | до 4440
Световой поток в аварийном режиме, лм (для модели с БАП) | 450
Время работы в аварийном режиме, мин (для модели с БАП) | 180
Цветовая температура, К | 3000, 4000, 5000
Индекс цветопередачи | Ra >80
Пульсации светового потока не более | 1%
Тип кривой силы света | 120˚
Температура эксплуатации, °C | от 0 до +40
Вид климатического исполнения | УХЛ4
Степень защиты от воздействия окружающей среды | IP20
Корпус светильника | сталь с полимерным покрытием
Материал рассеивателя | светостабилизированный полимер
Крепление | встраиваемое/накладное
Габаритные размеры светильника,мм | 1200х180х40
Масса светильника не более,кг | 2.8
Ресурс работы светильника, ч не менее | 100000
Заводская гарантия на светильник | 5 лет
Светильник O-lux 50 S | 50 Вт, 5050 Лм, 1200х180х40мм, 5 лет | цена от | 5340
Светильник O-lux 50 S 4990-508-W-Д IP20 Г5 | арт. 631-050-5711-32 | крепление накладное, 5000К | 5340
Светильник O-lux 50 S 4990-508-W-Д IP54 Г5 | арт. 631-050-5713-32 | крепление накладное, IP54, 5000К | 6880
Светильник O-lux 50 S 5050-508-W-Д опал IP20 Г5 | арт. 631-050-5711-42 | крепление накладное, опаловый рассеиватель, 5000К | 5470
Светильник O-lux 50 S 5050-508-W-Д опал IP54 Г5 | арт. 631-050-5713-42 | крепление накладное, IP54, опаловый рассеиватель, 5000К | 6730
Светильник O-lux 50 S 4990-508-W-Д IP20 Г3 БАП | арт. 631-050-5711-32А | крепление накладное, БАП, 5000К | 15260
Светильник O-lux 50 S 4990-508-W-Д IP54 Г3 БАП | арт. 631-050-5713-32А | крепление накладное, IP54, БАП, 5000К | 16530
Светильник O-lux 50 S 5050-508-W-Д опал IP20 Г3 БАП | арт. 631-050-5711-42А | крепление накладное, БАП, опаловый рассеиватель, 5000К | 15390
Светильник O-lux 50 S 5050-508-W-Д опал IP54 Г3 БАП | арт. 631-050-5713-42А | крепление накладное, IP54, БАП, опаловый рассеиватель, 5000К | 16650
технические характеристики
Потребляемая мощность в номинальном режиме, Вт | 50
Напряжение питающей сети, В | 176 - 264 АС
Частота питающей сети, Гц | 47-63
Коэффициент мощности (cos φ), не менее | 0.95
Класс защиты от поражения электрическим током | I
Производитель светодиодов | Lumileds
Световой поток светильника (Та=25°С), Лм | до 5050
Световой поток в аварийном режиме, лм (для модели с БАП) | 450
Время работы в аварийном режиме, мин (для модели с БАП) | 180
Цветовая температура, К | 3000, 4000, 5000
Индекс цветопередачи | Ra >80
Пульсации светового потока не более | 1%
Тип кривой силы света | 120˚
Температура эксплуатации, °C | от 0 до +40
Вид климатического исполнения | УХЛ4
Степень защиты от воздействия окружающей среды | IP20
Корпус светильника | сталь с полимерным покрытием
Материал рассеивателя | светостабилизированный полимер
Крепление | встраиваемое/накладное
Габаритные размеры светильника,мм | 1200х180х40
Масса светильника не более,кг | 2.8
Ресурс работы светильника, ч не менее | 100000
Заводская гарантия на светильник | 5 лет
Комплектация диммируемым драйвером (Дополнительная маркировка DIM) |  |  | 1270
ОФИСНЫЕ СВЕТИЛЬНИКИ ШКОЛЬНЫЕ O-lux S PRO (1200х180)
Светильник O-lux 23 S PRO | 23 Вт, 3150 Лм, 1200х180х40мм, 5 лет | цена от | 4860
Светильник O-lux 23 S PRO 3080-508-W-Д IP20 Г5 | арт. 681-023-5711-32 | крепление накладное, 5000К | 4860
Светильник O-lux 23 S PRO 3080-508-W-Д IP54 Г5 | арт. 681-023-5713-32 | крепление накладное, IP54, 5000К | 6350
Светильник O-lux 23 S PRO 3150-508-W-Д опал IP20 Г5 | арт. 681-023-5711-42 | крепление накладное, опаловый рассеиватель, 5000К | 4930
Светильник O-lux 23 S PRO 3150-508-W-Д опал IP54 Г5 | арт. 681-023-5713-42 | крепление накладное, IP54, опаловый рассеиватель, 5000К | 6420
технические характеристики
Потребляемая мощность в номинальном режиме, Вт | 23
Драйвер | Helvar
Напряжение питающей сети, В | 198 - 264 АС
Частота питающей сети, Гц | 47-63
Коэффициент мощности (cos φ), не менее | 0.95
Класс защиты от поражения электрическим током | I
Производитель светодиодов | Osram E2835
Световой поток светильника (Та=25°С), Лм / микропризма | 3080
Световой поток светильника (Та=25°С), Лм / опал | 3150
Цветовая температура, К | 3000, 4000, 5000
Индекс цветопередачи | Ra >80
Пульсации светового потока не более | 1%
Тип кривой силы света | 120˚
Температура эксплуатации, °C | от 0 до +40
Вид климатического исполнения | УХЛ4
Степень защиты от воздействия окружающей среды | IP20
Корпус светильника | сталь с полимерным покрытием
Материал рассеивателя | светостабилизированный полимер
Крепление | накладное
Габаритные размеры светильника,мм | 1200х180х40
Масса светильника не более,кг | 2.8
Ресурс работы светильника, ч не менее | 100000
Заводская гарантия на светильник | 5 лет
Светильник O-lux 27 S PRO | 27 Вт, 3550 Лм, 1200х180х40мм, 5 лет | цена от | 4860
Светильник O-lux 27 S PRO 3470-508-W-Д IP20 Г5 | арт. 681-027-5711-32 | крепление накладное, 5000К | 4860
Светильник O-lux 27 S PRO 3470-508-W-Д IP54 Г5 | арт. 681-027-5713-32 | крепление накладное, IP54, 5000К | 4910
Светильник O-lux 27 S PRO 3550-508-W-Д опал IP20 Г5 | арт. 681-027-5711-42 | крепление накладное, опаловый рассеиватель, 5000К | 4930
Светильник O-lux 27 S PRO 3550-508-W-Д опал IP54 Г5 | арт. 681-027-5713-42 | крепление накладное, IP54, опаловый рассеиватель, 5000К | 4990
Светильник O-lux 27 S PRO 3470-508-W-Д IP20 Г3 БАП | арт. 681-027-5711-32А | крепление накладное, БАП, 5000К | 11940
Светильник O-lux 27 S PRO 3470-508-W-Д IP54 Г3 БАП | арт. 681-027-5713-32А | крепление накладное, IP54, БАП, 5000К | 12890
Светильник O-lux 27 S PRO 3550-508-W-Д опал IP20 Г3 БАП | арт. 681-027-5711-42А | крепление накладное, БАП, опаловый рассеиватель, 5000К | 12020
Светильник O-lux 27 S PRO 3550-508-W-Д опал IP54 Г3 БАП | арт. 681-027-5713-42А | крепление накладное, IP54, БАП, опаловый рассеиватель, 5000К | 12970
технические характеристики
Потребляемая мощность в номинальном режиме, Вт | 27
Драйвер | Helvar
Напряжение питающей сети, В | 198 - 264 АС
Частота питающей сети, Гц | 47-63
Коэффициент мощности (cos φ), не менее | 0.95
Класс защиты от поражения электрическим током | I
Производитель светодиодов | Osram E2835
Световой поток светильника (Та=25°С), Лм / микропризма | 3470
Световой поток светильника (Та=25°С), Лм / опал | 3550
Цветовая температура, К | 3000, 4000, 5000
Индекс цветопередачи | Ra >80
Пульсации светового потока не более | 1%
Тип кривой силы света | 120˚
Температура эксплуатации, °C | от 0 до +40
Вид климатического исполнения | УХЛ4
Степень защиты от воздействия окружающей среды | IP20
Корпус светильника | сталь с полимерным покрытием
Материал рассеивателя | светостабилизированный полимер
Крепление | накладное
Габаритные размеры светильника,мм | 1200х180х40
Масса светильника не более,кг | 2.8
Ресурс работы светильника, ч не менее | 100000
Заводская гарантия на светильник | 5 лет
Светильник O-lux 32 S PRO | 32 Вт, 4440 Лм, 1200х180х40мм, 5 лет | цена от | 5130
Светильник O-lux 32 S PRO 4330-508-W-Д IP20 Г5 | арт. 681-032-5711-32 | крепление накладное, 5000К | 5130
Светильник O-lux 32 S PRO 4330-508-W-Д IP54 Г5 | арт. 681-032-5713-32 | крепление накладное, IP54, 5000К | 5190
Светильник O-lux 32 S PRO 4440-508-W-Д опал IP20 Г5 | арт. 681-032-5711-42 | крепление накладное, опаловый рассеиватель, 5000К | 5210
Светильник O-lux 32 S PRO 4440-508-W-Д опал IP54 Г5 | арт. 681-032-5713-42 | крепление накладное, IP54, опаловый рассеиватель, 5000К | 5270
Светильник O-lux 32 S PRO 4330-508-W-Д IP20 Г3 БАП | арт. 681-032-5711-32А | крепление накладное, БАП, 5000К | 12220
Светильник O-lux 32 S PRO 4330-508-W-Д IP54 Г3 БАП | арт. 681-032-5713-32А | крепление накладное, IP54, БАП, 5000К | 13170
Светильник O-lux 32 S PRO 4440-508-W-Д опал IP20 Г3 БАП | арт. 681-032-5711-42А | крепление накладное, БАП, опаловый рассеиватель, 5000К | 12300
Светильник O-lux 32 S PRO 4440-508-W-Д опал IP54 Г3 БАП | арт. 681-032-5713-42А | крепление накладное, IP54, БАП, опаловый рассеиватель, 5000К | 13250
технические характеристики
Потребляемая мощность в номинальном режиме, Вт | 32
Драйвер | Helvar
Напряжение питающей сети, В | 198 - 264 АС
Частота питающей сети, Гц | 47-63
Коэффициент мощности (cos φ), не менее | 0.95
Класс защиты от поражения электрическим током | I
Производитель светодиодов | Osram E2835
Световой поток светильника (Та=25°С), Лм / микропризма | 4330
Световой поток светильника (Та=25°С), Лм / опал | 4440
Цветовая температура, К | 3000, 4000, 5000
Индекс цветопередачи | Ra >80
Пульсации светового потока не более | 1%
Тип кривой силы света | 120˚
Температура эксплуатации, °C | от 0 до +40
Вид климатического исполнения | УХЛ4
Степень защиты от воздействия окружающей среды | IP20
Корпус светильника | сталь с полимерным покрытием
Материал рассеивателя | светостабилизированный полимер
Крепление | накладное
Габаритные размеры светильника,мм | 1200х180х40
Масса светильника не более,кг | 2.8
Ресурс работы светильника, ч не менее | 100000
Заводская гарантия на светильник | 5 лет
Светильник O-lux 39 S PRO | 39 Вт, 5460 Лм, 1200х180х40мм, 5 лет | цена от | 5400
Светильник O-lux 39 S PRO 5330-508-W-Д IP20 Г5 | арт. 681-039-5711-32 | крепление накладное, 5000К | 5400
Светильник O-lux 39 S PRO 5330-508-W-Д IP54 Г5 | арт. 681-039-5713-32 | крепление накладное, IP54, 5000К | 5450
Светильник O-lux 39 S PRO 5460-508-W-Д опал IP20 Г5 | арт. 681-039-5711-42 | крепление накладное, опаловый рассеиватель, 5000К | 5470
Светильник O-lux 39 S PRO 5460-508-W-Д опал IP54 Г5 | арт. 681-039-5713-42 | крепление накладное, IP54, опаловый рассеиватель, 5000К | 5530
Светильник O-lux 39 S PRO 5330-508-W-Д IP20 Г3 БАП | арт. 681-039-5711-32А | крепление накладное, БАП, 5000К | 12480
Светильник O-lux 39 S PRO 5330-508-W-Д IP54 Г3 БАП | арт. 681-039-5713-32А | крепление накладное, IP54, БАП, 5000К | 13430
Светильник O-lux 39 S PRO 5460-508-W-Д опал IP20 Г3 БАП | арт. 681-039-5711-42А | крепление накладное, БАП, опаловый рассеиватель, 5000К | 12560
Светильник O-lux 39 S PRO 5460-508-W-Д опал IP54 Г3 БАП | арт. 681-039-5713-42А | крепление накладное, IP54, БАП, опаловый рассеиватель, 5000К | 13510
технические характеристики
Потребляемая мощность в номинальном режиме, Вт | 39
Драйвер | Helvar
Напряжение питающей сети, В | 198 - 264 АС
Частота питающей сети, Гц | 47-63
Коэффициент мощности (cos φ), не менее | 0.95
Класс защиты от поражения электрическим током | I
Производитель светодиодов | Osram E2835
Световой поток светильника (Та=25°С), Лм / микропризма | 5330
Световой поток светильника (Та=25°С), Лм / опал | 5460
Цветовая температура, К | 3000, 4000, 5000
Индекс цветопередачи | Ra >80
Пульсации светового потока не более | 1%
Тип кривой силы света | 120˚
Температура эксплуатации, °C | от 0 до +40
Вид климатического исполнения | УХЛ4
Степень защиты от воздействия окружающей среды | IP20
Корпус светильника | сталь с полимерным покрытием
Материал рассеивателя | светостабилизированный полимер
Крепление | накладное
Габаритные размеры светильника,мм | 1200х180х40
Масса светильника не более,кг | 2.8
Ресурс работы светильника, ч не менее | 100000
Заводская гарантия на светильник | 5 лет
ОФИСНЫЕ СВЕТИЛЬНИКИ ШКОЛЬНЫЕ O-lux S PRO CRI90 (1200х180)
Светильник O-lux 23 S PRO | 23 Вт, 2840 Лм, 1200х180х40мм, 5 лет | цена от | 5100
Светильник O-lux 23 S PRO 2770-509-W-Д IP20 Г5 | арт. 681-023-5711-32 | крепление накладное, 5000К | 5100
Светильник O-lux 23 S PRO 2770-509-W-Д IP54 Г5 | арт. 681-023-5713-32 | крепление накладное, IP54, 5000К | 6540
Светильник O-lux 23 S PRO 2840-509-W-Д опал IP20 Г5 | арт. 681-023-5711-42 | крепление накладное, опаловый рассеиватель, 5000К | 5180
Светильник O-lux 23 S PRO 2840-509-W-Д опал IP54 Г5 | арт. 681-023-5713-42 | крепление накладное, IP54, опаловый рассеиватель, 5000К | 6610
технические характеристики
Потребляемая мощность в номинальном режиме, Вт | 23
Драйвер | Helvar
Напряжение питающей сети, В | 198 - 264 АС
Частота питающей сети, Гц | 47-63
Коэффициент мощности (cos φ), не менее | 0.95
Класс защиты от поражения электрическим током | I
Производитель светодиодов | Osram E2835
Световой поток светильника (Та=25°С), Лм / микропризма | 2770
Световой поток светильника (Та=25°С), Лм / опал | 2840
Цветовая температура, К | 3000, 4000, 5000
Индекс цветопередачи | Ra >90
Пульсации светового потока не более | 1%
Тип кривой силы света | 120˚
Температура эксплуатации, °C | от 0 до +40
Вид климатического исполнения | УХЛ4
Степень защиты от воздействия окружающей среды | IP20
Корпус светильника | сталь с полимерным покрытием
Материал рассеивателя | светостабилизированный полимер
Крепление | накладное
Габаритные размеры светильника,мм | 1200х180х40
Масса светильника не более,кг | 2.8
Ресурс работы светильника, ч не менее | 100000
Заводская гарантия на светильник | 5 лет
Светильник O-lux 27 S PRO | 27 Вт, 3160 Лм, 1200х180х40мм, 5 лет | цена от | 5100
Светильник O-lux 27 S PRO 3090-509-W-Д IP20 Г5 | арт. 681-027-5711-32 | крепление накладное, 5000К | 5100
Светильник O-lux 27 S PRO 3090-509-W-Д IP54 Г5 | арт. 681-027-5713-32 | крепление накладное, IP54, 5000К | 6540
Светильник O-lux 27 S PRO 3160-509-W-Д опал IP20 Г5 | арт. 681-027-5711-42 | крепление накладное, опаловый рассеиватель, 5000К | 5180
Светильник O-lux 27 S PRO 3160-509-W-Д опал IP54 Г5 | арт. 681-027-5713-42 | крепление накладное, IP54, опаловый рассеиватель, 5000К | 6610
Светильник O-lux 27 S PRO 3090-509-W-Д IP20 Г3 БАП | арт. 681-027-5711-32А | крепление накладное, БАП, 5000К | 12190
Светильник O-lux 27 S PRO 3090-509-W-Д IP54 Г3 БАП | арт. 681-027-5713-32А | крепление накладное, IP54, БАП, 5000К | 13140
Светильник O-lux 27 S PRO 3160-509-W-Д опал IP20 Г3 БАП | арт. 681-027-5711-42А | крепление накладное, БАП, опаловый рассеиватель, 5000К | 12260
Светильник O-lux 27 S PRO 3160-509-W-Д опал IP54 Г3 БАП | арт. 681-027-5713-42А | крепление накладное, IP54, БАП, опаловый рассеиватель, 5000К | 13220
технические характеристики
Потребляемая мощность в номинальном режиме, Вт | 27
Драйвер | Helvar
Напряжение питающей сети, В | 198 - 264 АС
Частота питающей сети, Гц | 47-63
Коэффициент мощности (cos φ), не менее | 0.95
Класс защиты от поражения электрическим током | I
Производитель светодиодов | Osram E2835
Световой поток светильника (Та=25°С), Лм / микропризма | 3090
Световой поток светильника (Та=25°С), Лм / опал | 3160
Цветовая температура, К | 3000, 4000, 5000
Индекс цветопередачи | Ra >90
Пульсации светового потока не более | 1%
Тип кривой силы света | 120˚
Температура эксплуатации, °C | от 0 до +40
Вид климатического исполнения | УХЛ4
Степень защиты от воздействия окружающей среды | IP20
Корпус светильника | сталь с полимерным покрытием
Материал рассеивателя | светостабилизированный полимер
Крепление | накладное
Габаритные размеры светильника,мм | 1200х180х40
Масса светильника не более,кг | 2.8
Ресурс работы светильника, ч не менее | 100000
Заводская гарантия на светильник | 5 лет
Светильник O-lux 33 S PRO | 33 Вт, 3950 Лм, 1200х180х40мм, 5 лет | цена от | 5430
Светильник O-lux 33 S PRO 3860-509-W-Д IP20 Г5 | арт. 681-032-5711-32 | крепление накладное, 5000К | 5430
Светильник O-lux 33 S PRO 3860-509-W-Д IP54 Г5 | арт. 681-032-5713-32 | крепление накладное, IP54, 5000К | 6860
Светильник O-lux 33 S PRO 3950-509-W-Д опал IP20 Г5 | арт. 681-032-5711-42 | крепление накладное, опаловый рассеиватель, 5000К | 5510
Светильник O-lux 33 S PRO 3950-509-W-Д опал IP54 Г5 | арт. 681-032-5713-42 | крепление накладное, IP54, опаловый рассеиватель, 5000К | 6940
Светильник O-lux 33 S PRO 3860-509-W-Д IP20 Г3 БАП | арт. 681-032-5711-32А | крепление накладное, БАП, 5000К | 12510
Светильник O-lux 33 S PRO 3860-509-W-Д IP54 Г3 БАП | арт. 681-032-5713-32А | крепление накладное, IP54, БАП, 5000К | 13460
Светильник O-lux 33 S PRO 3950-509-W-Д опал IP20 Г3 БАП | арт. 681-032-5711-42А | крепление накладное, БАП, опаловый рассеиватель, 5000К | 12590
Светильник O-lux 33 S PRO 3950-509-W-Д опал IP54 Г3 БАП | арт. 681-032-5713-42А | крепление накладное, IP54, БАП, опаловый рассеиватель, 5000К | 13540
технические характеристики
Потребляемая мощность в номинальном режиме, Вт | 33
Драйвер | Helvar
Напряжение питающей сети, В | 198 - 264 АС
Частота питающей сети, Гц | 47-63
Коэффициент мощности (cos φ), не менее | 0.95
Класс защиты от поражения электрическим током | I
Производитель светодиодов | Osram E2835
Световой поток светильника (Та=25°С), Лм / микропризма | 3860
Световой поток светильника (Та=25°С), Лм / опал | 3950
Цветовая температура, К | 3000, 4000, 5000
Индекс цветопередачи | Ra >90
Пульсации светового потока не более | 1%
Тип кривой силы света | 120˚
Температура эксплуатации, °C | от 0 до +40
Вид климатического исполнения | УХЛ4
Степень защиты от воздействия окружающей среды | IP20
Корпус светильника | сталь с полимерным покрытием
Материал рассеивателя | светостабилизированный полимер
Крепление | накладное
Габаритные размеры светильника,мм | 1200х180х40
Масса светильника не более,кг | 2.8
Ресурс работы светильника, ч не менее | 100000
Заводская гарантия на светильник | 5 лет
Светильник O-lux 39 S PRO | 39 Вт, 4740 Лм, 1200х180х40мм, 5 лет | цена от | 5750
Светильник O-lux 39 S PRO 4630-509-W-Д IP20 Г5 | арт. 681-039-5711-32 | крепление накладное, 5000К | 5750
Светильник O-lux 39 S PRO 4630-509-W-Д IP54 Г5 | арт. 681-039-5713-32 | крепление накладное, IP54, 5000К | 7180
Светильник O-lux 39 S PRO 4740-509-W-Д опал IP20 Г5 | арт. 681-039-5711-42 | крепление накладное, опаловый рассеиватель, 5000К | 5830
Светильник O-lux 39 S PRO 4740-509-W-Д опал IP54 Г5 | арт. 681-039-5713-42 | крепление накладное, IP54, опаловый рассеиватель, 5000К | 7260
Светильник O-lux 39 S PRO 4630-509-W-Д IP20 Г3 БАП | арт. 681-039-5711-32А | крепление накладное, БАП, 5000К | 12830
Светильник O-lux 39 S PRO 4630-509-W-Д IP54 Г3 БАП | арт. 681-039-5713-32А | крепление накладное, IP54, БАП, 5000К | 13790
Светильник O-lux 39 S PRO 4740-509-W-Д опал IP20 Г3 БАП | арт. 681-039-5711-42А | крепление накладное, БАП, опаловый рассеиватель, 5000К | 12910
Светильник O-lux 39 S PRO 4740-509-W-Д опал IP54 Г3 БАП | арт. 681-039-5713-42А | крепление накладное, IP54, БАП, опаловый рассеиватель, 5000К | 13860
технические характеристики
Потребляемая мощность в номинальном режиме, Вт | 39
Драйвер | Helvar
Напряжение питающей сети, В | 198 - 264 АС
Частота питающей сети, Гц | 47-63
Коэффициент мощности (cos φ), не менее | 0.95
Класс защиты от поражения электрическим током | I
Производитель светодиодов | Osram E2835
Световой поток светильника (Та=25°С), Лм / микропризма | 4630
Световой поток светильника (Та=25°С), Лм / опал | 4740
Цветовая температура, К | 3000, 4000, 5000
Индекс цветопередачи | Ra >90
Пульсации светового потока не более | 1%
Тип кривой силы света | 120˚
Температура эксплуатации, °C | от 0 до +40
Вид климатического исполнения | УХЛ4
Степень защиты от воздействия окружающей среды | IP20
Корпус светильника | сталь с полимерным покрытием
Материал рассеивателя | светостабилизированный полимер
Крепление | накладное
Габаритные размеры светильника,мм | 1200х180х40
Масса светильника не более,кг | 2.8
Ресурс работы светильника, ч не менее | 100000
Заводская гарантия на светильник | 5 лет
ОФИСНЫЕ СВЕТИЛЬНИКИ ШКОЛЬНЫЕ O-lux S КОМФОРТ (1200х180)
Светильник O-lux 24 S КОМФОРТ | 24 Вт, 2260 Лм, 1200х180х40мм, 5 лет | цена от | 5030
Светильник O-lux 24 S КОМФОРТ 2260-408-W-Д опал IP20 Г5 | арт. 631-024-4711-42К | крепление накладное, опаловый рассеиватель, 4000К | 5030
Светильник O-lux 24 S КОМФОРТ 2260-408-W-Д опал IP54 Г5 | арт. 631-024-4313-42К | крепление накладное, IP54, опаловый рассеиватель, 4000К | 6510
Светильник O-lux 24 S КОМФОРТ 2260-578-W-Д опал IP20 Г5 | арт. 631-024-6711-42К | крепление накладное, опаловый рассеиватель, 5700К | 5030
Светильник O-lux 24 S КОМФОРТ 2260-578-W-Д опал IP54 Г5 | арт. 631-024-6313-42К | крепление накладное, IP54, опаловый рассеиватель, 5700К | 6510
технические характеристики
Потребляемая мощность в номинальном режиме, Вт | 24
Напряжение питающей сети, В | 198 - 264 АС
Частота питающей сети, Гц | 47-63
Коэффициент мощности (cos φ), не менее | 0.95
Класс защиты от поражения электрическим током | I
Производитель светодиодов | Lumileds
Световой поток светильника (Та=25°С), Лм / опал | 2260
Цветовая температура, К | 4000, 5700
Индекс цветопередачи | Ra >80
Пульсации светового потока не более | 1%
Тип кривой силы света | 120˚
Температура эксплуатации, °C | от 0 до +40
Вид климатического исполнения | УХЛ4
Степень защиты от воздействия окружающей среды | IP20
Корпус светильника | сталь с полимерным покрытием
Материал рассеивателя | светостабилизированный полимер
Крепление | накладное
Габаритные размеры светильника,мм | 1200х180х40
Масса светильника не более,кг | 2.7
Ресурс работы светильника, ч не менее | 100000
Заводская гарантия на светильник | 5 лет
Светильник O-lux 29 S КОМФОРТ | 29 Вт, 2540 Лм, 1200х180х40мм, 5 лет | цена от | 5030
Светильник O-lux 29 S КОМФОРТ 2540-408-W-Д опал IP20 Г5 | арт. 631-029-4711-42К | крепление накладное, опаловый рассеиватель, 4000К | 5030
Светильник O-lux 29 S КОМФОРТ 2540-408-W-Д опал IP54 Г5 | арт. 631-029-4313-42К | крепление встр. "Армстронг", IP54, опаловый рассеиватель, 4000К | 6510
Светильник O-lux 29 S КОМФОРТ 2540-408-W-Д опал IP20 Г3 БАП | арт. 631-029-4711-42К | крепление накладное, опаловый рассеиватель, 4000К, БАП | 12350
Светильник O-lux 29 S КОМФОРТ 2540-408-W-Д опал IP54 Г3 БАП | арт. 631-029-4313-42К | крепление встр. "Армстронг", IP54, опаловый рассеиватель, 4000К, БАП | 13670
Светильник O-lux 29 S КОМФОРТ 2540-578-W-Д опал IP20 Г5 | арт. 631-029-6711-42К | крепление накладное, опаловый рассеиватель, 5700К | 5030
Светильник O-lux 29 S КОМФОРТ 2540-578-W-Д опал IP54 Г5 | арт. 631-029-6313-42К | крепление накладное, IP54, опаловый рассеиватель, 5700К | 6510
Светильник O-lux 29 S КОМФОРТ 2540-578-W-Д опал IP20 Г3 БАП | арт. 631-029-6711-42К | крепление накладное, опаловый рассеиватель, 5700К, БАП | 12350
Светильник O-lux 29 S КОМФОРТ 2540-578-W-Д опал IP54 Г3 БАП | арт. 631-029-6313-42К | крепление накладное, IP54, опаловый рассеиватель, 5700К, БАП | 13670
технические характеристики
Потребляемая мощность в номинальном режиме, Вт | 29
Напряжение питающей сети, В | 198 - 264 АС
Частота питающей сети, Гц | 47-63
Коэффициент мощности (cos φ), не менее | 0.95
Класс защиты от поражения электрическим током | I
Производитель светодиодов | Lumileds
Световой поток светильника (Та=25°С), Лм / опал | 2540
Цветовая температура, К | 4000, 5700
Индекс цветопередачи | Ra >80
Пульсации светового потока не более | 1%
Тип кривой силы света | 120˚
Температура эксплуатации, °C | от 0 до +40
Вид климатического исполнения | УХЛ4
Степень защиты от воздействия окружающей среды | IP20
Корпус светильника | сталь с полимерным покрытием
Материал рассеивателя | светостабилизированный полимер
Крепление | накладное
Габаритные размеры светильника,мм | 1200х180х40
Масса светильника не более,кг | 2.7
Ресурс работы светильника, ч не менее | 100000
Заводская гарантия на светильник | 5 лет
Светильник O-lux 36 S КОМФОРТ | 36 Вт, 3390 Лм, 1200х180х40мм, 5 лет | цена от | 5530
Светильник O-lux 36 S КОМФОРТ 3390-408-W-Д опал IP20 Г5 | арт. 631-036-4711-42К | крепление накладное, опаловый рассеиватель, 4000К | 5530
Светильник O-lux 36 S КОМФОРТ 3390-408-W-Д опал IP54 Г5 | арт. 631-036-4313-42К | крепление накладное, IP54, опаловый рассеиватель, 4000К | 7010
Светильник O-lux 36 S КОМФОРТ 3390-408-W-Д опал IP20 Г3 БАП | арт. 631-036-4711-42К | крепление накладное, опаловый рассеиватель, 4000К | 12830
Светильник O-lux 36 S КОМФОРТ 3390-408-W-Д опал IP54 Г3 БАП | арт. 631-036-4313-42К | крепление накладное, IP54, опаловый рассеиватель, 4000К | 14150
Светильник O-lux 36 S КОМФОРТ 3390-578-W-Д опал IP20 Г5 | арт. 631-036-6711-42К | крепление накладное, опаловый рассеиватель, 5700К | 5530
Светильник O-lux 36 S КОМФОРТ 3390-578-W-Д опал IP54 Г5 | арт. 631-036-6313-42К | крепление накладное, IP54, опаловый рассеиватель, 5700К | 7010
Светильник O-lux 36 S КОМФОРТ 3390-578-W-Д опал IP20 Г3 БАП | арт. 631-036-6711-42К | крепление накладное, опаловый рассеиватель, 5700К, БАП | 12830
Светильник O-lux 36 S КОМФОРТ 3390-578-W-Д опал IP54 Г3 БАП | арт. 631-036-6313-42К | крепление накладное, IP54, опаловый рассеиватель, 5700К, БАП | 14150
технические характеристики
Потребляемая мощность в номинальном режиме, Вт | 36
Напряжение питающей сети, В | 198 - 264 АС
Частота питающей сети, Гц | 47-63
Коэффициент мощности (cos φ), не менее | 0.95
Класс защиты от поражения электрическим током | I
Производитель светодиодов | Lumileds
Световой поток светильника (Та=25°С), Лм / опал | 3390
Цветовая температура, К | 4000, 5700
Индекс цветопередачи | Ra >80
Пульсации светового потока не более | 1%
Тип кривой силы света | 120˚
Температура эксплуатации, °C | от 0 до +40
Вид климатического исполнения | УХЛ4
Степень защиты от воздействия окружающей среды | IP20
Корпус светильника | сталь с полимерным покрытием
Материал рассеивателя | светостабилизированный полимер
Крепление | накладное
Габаритные размеры светильника,мм | 1200х180х40
Масса светильника не более,кг | 2.7
Ресурс работы светильника, ч не менее | 100000
Заводская гарантия на светильник | 5 лет
Светильник O-lux 43 S КОМФОРТ | 43 Вт, 3810 Лм, 1200х180х40мм, 5 лет | цена от | 6810
Светильник O-lux 43 S КОМФОРТ 3810-408-W-Д опал IP20 Г5 | арт. 631-043-4711-42К | крепление накладное, опаловый рассеиватель, 4000К | 6810
Светильник O-lux 43 S КОМФОРТ 3810-408-W-Д опал IP54 Г5 | арт. 631-043-4313-42К | крепление накладное, IP54, опаловый рассеиватель, 4000К | 8240
Светильник O-lux 43 S КОМФОРТ 3810-408-W-Д опал IP20 Г3 БАП | арт. 631-043-4711-42К | крепление накладное, опаловый рассеиватель, 4000К, БАП | 15280
Светильник O-lux 43 S КОМФОРТ 3810-408-W-Д опал IP54 Г3 БАП | арт. 631-043-4313-42К | крепление накладное, IP54, опаловый рассеиватель, 4000К, БАП | 16570
Светильник O-lux 43 S КОМФОРТ 3810-578-W-Д опал IP20 Г5 | арт. 631-043-6711-42К | крепление накладное, опаловый рассеиватель, 5700К | 6810
Светильник O-lux 43 S КОМФОРТ 3810-578-W-Д опал IP54 Г5 | арт. 631-043-6313-42К | крепление накладное, IP54, опаловый рассеиватель, 5700К | 8240
Светильник O-lux 43 S КОМФОРТ 3810-578-W-Д опал IP20 Г3 БАП | арт. 631-043-6711-42К | крепление накладное, опаловый рассеиватель, 5700К, БАП | 15280
Светильник O-lux 43 S КОМФОРТ 3810-578-W-Д опал IP54 Г3 БАП | арт. 631-043-6313-42К | крепление накладное, IP54, опаловый рассеиватель, 5700К, БАП | 16570
технические характеристики
Потребляемая мощность в номинальном режиме, Вт | 43
Напряжение питающей сети, В | 198 - 264 АС
Частота питающей сети, Гц | 47-63
Коэффициент мощности (cos φ), не менее | 0.95
Класс защиты от поражения электрическим током | I
Производитель светодиодов | Lumileds
Световой поток светильника (Та=25°С), Лм / опал | 3810
Цветовая температура, К | 4000, 5700
Индекс цветопередачи | Ra >80
Пульсации светового потока не более | 1%
Тип кривой силы света | 120˚
Температура эксплуатации, °C | от 0 до +40
Вид климатического исполнения | УХЛ4
Степень защиты от воздействия окружающей среды | IP20
Корпус светильника | сталь с полимерным покрытием
Материал рассеивателя | светостабилизированный полимер
Крепление | накладное
Габаритные размеры светильника,мм | 1200х180х40
Масса светильника не более,кг | 2.8
Ресурс работы светильника, ч не менее | 100000
Заводская гарантия на светильник | 5 лет
Светильник O-lux 48 S КОМФОРТ | 48 Вт, 4510 Лм, 1200х180х40мм, 5 лет | цена от | 7290
Светильник O-lux 48 S КОМФОРТ 4510-408-W-Д опал IP20 Г5 | арт. 631-048-4711-42К | крепление накладное, опаловый рассеиватель, 4000К | 7290
Светильник O-lux 48 S КОМФОРТ 4510-408-W-Д опал IP54 Г5 | арт. 631-048-4313-42К | крепление накладное, IP54, опаловый рассеиватель, 4000К | 8730
Светильник O-lux 48 S КОМФОРТ 4510-578-W-Д опал IP20 Г5 | арт. 631-048-6711-42К | крепление накладное, опаловый рассеиватель, 5700К | 7290
Светильник O-lux 48 S КОМФОРТ 4510-578-W-Д опал IP54 Г5 | арт. 631-048-6313-42К | крепление накладное, IP54, опаловый рассеиватель, 5700К | 8730
технические характеристики
Потребляемая мощность в номинальном режиме, Вт | 48
Напряжение питающей сети, В | 198 - 264 АС
Частота питающей сети, Гц | 47-63
Коэффициент мощности (cos φ), не менее | 0.95
Класс защиты от поражения электрическим током | I
Производитель светодиодов | Lumileds
Световой поток светильника (Та=25°С), Лм / опал | 4510
Цветовая температура, К | 4000, 5700
Индекс цветопередачи | Ra >80
Пульсации светового потока не более | 1%
Тип кривой силы света | 120˚
Температура эксплуатации, °C | от 0 до +40
Вид климатического исполнения | УХЛ4
Степень защиты от воздействия окружающей среды | IP20
Корпус светильника | сталь с полимерным покрытием
Материал рассеивателя | светостабилизированный полимер
Крепление | накладное
Габаритные размеры светильника,мм | 1200х180х40
Масса светильника не более,кг | 2.8
Ресурс работы светильника, ч не менее | 100000
Заводская гарантия на светильник | 5 лет
Светильник O-lux 58 S КОМФОРТ | 58 Вт, 5080 Лм, 1200х180х40мм, 5 лет | цена от | 7290
Светильник O-lux 58 S КОМФОРТ 5080-408-W-Д опал IP20 Г5 | арт. 631-058-4711-42К | крепление накладное, опаловый рассеиватель, 4000К | 7290
Светильник O-lux 58 S КОМФОРТ 5080-408-W-Д опал IP54 Г5 | арт. 631-058-4313-42К | крепление накладное, IP54, опаловый рассеиватель, 4000К | 8720
Светильник O-lux 58 S КОМФОРТ 5080-578-W-Д опал IP20 Г5 | арт. 631-058-6711-42К | крепление накладное, опаловый рассеиватель, 5700К | 7290
Светильник O-lux 58 S КОМФОРТ 5080-578-W-Д опал IP54 Г5 | арт. 631-058-6313-42К | крепление накладное, IP54, опаловый рассеиватель, 5700К | 8720
технические характеристики
Потребляемая мощность в номинальном режиме, Вт | 58
Напряжение питающей сети, В | 198 - 264 АС
Частота питающей сети, Гц | 47-63
Коэффициент мощности (cos φ), не менее | 0.95
Класс защиты от поражения электрическим током | I
Производитель светодиодов | Lumileds
Световой поток светильника (Та=25°С), Лм / опал | 5080
Цветовая температура, К | 4000, 5700
Индекс цветопередачи | Ra >80
Пульсации светового потока не более | 1%
Тип кривой силы света | 120˚
Температура эксплуатации, °C | от 0 до +40
Вид климатического исполнения | УХЛ4
Степень защиты от воздействия окружающей среды | IP20
Корпус светильника | сталь с полимерным покрытием
Материал рассеивателя | светостабилизированный полимер
Крепление | накладное
Габаритные размеры светильника,мм | 1200х180х40
Масса светильника не более,кг | 2.8
Ресурс работы светильника, ч не менее | 100000
Заводская гарантия на светильник | 5 лет
ОФИСНЫЕ СВЕТИЛЬНИКИ ШКОЛЬНЫЕ O-lux SL (595х180)
ОФИСНЫЕ СВЕТИЛЬНИКИ ШКОЛЬНЫЕ O-lux SL (595х180)
Светильник O-lux 17 SL | 17 Вт, 1860 Лм, 595х180х40мм, 5 лет | цена от | 3530
Светильник O-lux 17 SL 1740-508-W-Д IP20 Г5 | арт. 651-017-5711-32 | крепление накладное, 5000К | 3530
Светильник O-lux 17 SL 1740-508-W-Д IP54 Г5 | арт. 651-017-5713-32 | крепление накладное, IP54, 5000К | 4480
Светильник O-lux 17 SL 1860-508-W-Д опал IP20 Г5 | арт. 651-017-5711-42 | крепление накладное, опаловый рассеиватель, 5000К | 3610
Светильник O-lux 17 SL 1860-508-W-Д опал IP54 Г5 | арт. 651-017-5713-42 | крепление накладное, IP54, опаловый рассеиватель, 5000К | 4560
Светильник O-lux 17 SL 1740-508-W-Д IP20 Г3 БАП | арт. 651-017-5711-32А | крепление накладное, БАП, 5000К | 10510
Светильник O-lux 17 SL 1740-508-W-Д IP54 Г3 БАП | арт. 651-017-5713-32А | крепление накладное, IP54, БАП, 5000К | 11180
Светильник O-lux 17 SL 1860-508-W-Д опал IP20 Г3 БАП | арт. 651-017-5711-42А | крепление накладное, БАП, опаловый рассеиватель, 5000К | 10580
Светильник O-lux 17 SL 1860-508-W-Д опал IP54 Г3 БАП | арт. 651-017-5713-42А | крепление накладное, IP54, БАП, опаловый рассеиватель, 5000К | 11250
технические характеристики
Потребляемая мощность в номинальном режиме, Вт | 17
Напряжение питающей сети, В | 176 - 264 АС
Частота питающей сети, Гц | 47-63
Коэффициент мощности (cos φ), не менее | 0.95
Класс защиты от поражения электрическим током | I
Производитель светодиодов | Lumileds
Световой поток светильника (Та=25°С), Лм | 1860
Световой поток в аварийном режиме, лм (для модели с БАП) | 330
Время работы в аварийном режиме, мин (для модели с БАП) | 120
Цветовая температура, К | 3000, 4000, 5000
Индекс цветопередачи | Ra >80
Пульсации светового потока не более | 1%
Тип кривой силы света | 120˚
Температура эксплуатации, °C | от 0 до +40
Вид климатического исполнения | УХЛ4
Степень защиты от воздействия окружающей среды | IP20
Корпус светильника | сталь с полимерным покрытием
Материал рассеивателя | светостабилизированный полимер
Крепление | встраиваемое/накладное
Габаритные размеры светильника,мм | 595х180х40
Масса светильника не более,кг | 2
Ресурс работы светильника, ч не менее | 100000
Заводская гарантия на светильник | 5 лет
Светильник O-lux 20 SL | 20 Вт, 2130 Лм, 595х180х40мм, 5 лет | цена от | 3670
Светильник O-lux 20 SL 2050-508-W-Д IP20 Г5 | арт. 651-020-5711-32 | крепление накладное, 5000К | 3670
Светильник O-lux 20 SL 2050-508-W-Д IP54 Г5 | арт. 651-020-5713-32 | крепление накладное, IP54, 5000К | 4630
Светильник O-lux 20 SL 2130-508-W-Д опал IP20 Г5 | арт. 651-020-5711-42 | крепление накладное, опаловый рассеиватель, 5000К | 3750
Светильник O-lux 20 SL 2130-508-W-Д опал IP54 Г5 | арт. 651-020-5713-42 | крепление накладное, IP54, опаловый рассеиватель, 5000К | 4710
Светильник O-lux 20 SL 2050-508-W-Д IP20 Г3 БАП | арт. 651-020-5711-32А | крепление накладное, БАП, 5000К | 10750
Светильник O-lux 20 SL 2050-508-W-Д IP54 Г3 БАП | арт. 651-020-5713-32А | крепление накладное, IP54, БАП, 5000К | 11440
Светильник O-lux 20 SL 2130-508-W-Д опал IP20 Г3 БАП | арт. 651-020-5711-42А | крепление накладное, БАП, опаловый рассеиватель, 5000К | 10830
Светильник O-lux 20 SL 2130-508-W-Д опал IP54 Г3 БАП | арт. 651-020-5713-42А | крепление накладное, IP54, БАП, опаловый рассеиватель, 5000К | 11510
технические характеристики
Потребляемая мощность в номинальном режиме, Вт | 20
Напряжение питающей сети, В | 176 - 264 АС
Частота питающей сети, Гц | 47-63
Коэффициент мощности (cos φ), не менее | 0.95
Класс защиты от поражения электрическим током | I
Производитель светодиодов | Lumileds
Световой поток светильника (Та=25°С), Лм | 2130
Световой поток в аварийном режиме, лм (для модели с БАП) | 330
Время работы в аварийном режиме, мин (для модели с БАП) | 120
Цветовая температура, К | 3000, 4000, 5000
Индекс цветопередачи | Ra >80
Пульсации светового потока не более | 1%
Тип кривой силы света | 120˚
Температура эксплуатации, °C | от 0 до +40
Вид климатического исполнения | УХЛ4
Степень защиты от воздействия окружающей среды | IP20
Корпус светильника | сталь с полимерным покрытием
Материал рассеивателя | светостабилизированный полимер
Крепление | встраиваемое/накладное
Габаритные размеры светильника,мм | 595х180х40
Масса светильника не более,кг | 2
Ресурс работы светильника, ч не менее | 100000
Заводская гарантия на светильник | 5 лет
Светильник O-lux 23 SL | 23 Вт, 2360 Лм, 595х180х40мм, 5 лет | цена от | 3750
Светильник O-lux 23 SL 2310-508-W-Д IP20 Г5 | арт. 651-023-5711-32 | крепление накладное, 5000К | 3750
Светильник O-lux 23 SL 2310-508-W-Д IP54 Г5 | арт. 651-023-5713-32 | крепление накладное, IP54, 5000К | 4730
Светильник O-lux 23 SL 2360-508-W-Д опал IP20 Г5 | арт. 651-023-5711-42 | крепление накладное, опаловый рассеиватель, 5000К | 3830
Светильник O-lux 23 SL 2360-508-W-Д опал IP54 Г5 | арт. 651-023-5713-42 | крепление накладное, IP54, опаловый рассеиватель, 5000К | 4810
Светильник O-lux 23 SL 2310-508-W-Д IP20 Г3 БАП | арт. 651-023-5711-32А | крепление накладное, БАП, 5000К | 10950
Светильник O-lux 23 SL 2310-508-W-Д IP54 Г3 БАП | арт. 651-023-5713-32А | крепление накладное, IP54, БАП, 5000К | 11640
Светильник O-lux 23 SL 2360-508-W-Д опал IP20 Г3 БАП | арт. 651-023-5711-42А | крепление накладное, БАП, опаловый рассеиватель, 5000К | 11030
Светильник O-lux 23 SL 2360-508-W-Д опал IP54 Г3 БАП | арт. 651-023-5713-42А | крепление накладное, IP54, БАП, опаловый рассеиватель, 5000К | 11720
технические характеристики
Потребляемая мощность в номинальном режиме, Вт | 23
Напряжение питающей сети, В | 176 - 264 АС
Частота питающей сети, Гц | 47-63
Коэффициент мощности (cos φ), не менее | 0.95
Класс защиты от поражения электрическим током | I
Производитель светодиодов | Lumileds
Световой поток светильника (Та=25°С), Лм | 2360
Световой поток в аварийном режиме, лм (для модели с БАП) | 330
Время работы в аварийном режиме, мин (для модели с БАП) | 120
Цветовая температура, К | 3000, 4000, 5000
Индекс цветопередачи | Ra >80
Пульсации светового потока не более | 1%
Тип кривой силы света | 120˚
Температура эксплуатации, °C | от 0 до +40
Вид климатического исполнения | УХЛ4
Степень защиты от воздействия окружающей среды | IP20
Корпус светильника | сталь с полимерным покрытием
Материал рассеивателя | светостабилизированный полимер
Крепление | встраиваемое/накладное
Габаритные размеры светильника,мм | 595х180х40
Масса светильника не более,кг | 2
Ресурс работы светильника, ч не менее | 100000
Заводская гарантия на светильник | 5 лет
Светильник O-lux 25 SL | 25 Вт, 2660 Лм, 595х180х40мм, 5 лет | цена от | 3830
Светильник O-lux 25 SL 2600-508-W-Д IP20 Г5 | арт. 651-025-5711-32 | крепление накладное, 5000К | 3830
Светильник O-lux 25 SL 2600-508-W-Д IP54 Г5 | арт. 651-025-5713-32 | крепление накладное, IP54, 5000К | 4820
Светильник O-lux 25 SL 2660-508-W-Д опал IP20 Г5 | арт. 651-025-5711-42 | крепление накладное, опаловый рассеиватель, 5000К | 3910
Светильник O-lux 25 SL 2660-508-W-Д опал IP54 Г5 | арт. 651-025-5713-42 | крепление накладное, IP54, опаловый рассеиватель, 5000К | 4910
Светильник O-lux 25 SL 2600-508-W-Д IP20 Г3 БАП | арт. 651-025-5711-32А | крепление накладное, БАП, 5000К | 11150
Светильник O-lux 25 SL 2600-508-W-Д IP54 Г3 БАП | арт. 651-025-5713-32А | крепление накладное, IP54, БАП, 5000К | 11860
Светильник O-lux 25 SL 2660-508-W-Д опал IP20 Г3 БАП | арт. 651-025-5711-42А | крепление накладное, БАП, опаловый рассеиватель, 5000К | 11230
Светильник O-lux 25 SL 2660-508-W-Д опал IP54 Г3 БАП | арт. 651-025-5713-42А | крепление накладное, IP54, БАП, опаловый рассеиватель, 5000К | 11940
технические характеристики
Потребляемая мощность в номинальном режиме, Вт | 25
Напряжение питающей сети, В | 176 - 264 АС
Частота питающей сети, Гц | 47-63
Коэффициент мощности (cos φ), не менее | 0.95
Класс защиты от поражения электрическим током | I
Производитель светодиодов | Lumileds
Световой поток светильника (Та=25°С), Лм | 2660
Световой поток в аварийном режиме, лм (для модели с БАП) | 330
Время работы в аварийном режиме, мин (для модели с БАП) | 120
Цветовая температура, К | 3000, 4000, 5000
Индекс цветопередачи | Ra >80
Пульсации светового потока не более | 1%
Тип кривой силы света | 120˚
Температура эксплуатации, °C | от 0 до +40
Вид климатического исполнения | УХЛ4
Степень защиты от воздействия окружающей среды | IP20
Корпус светильника | сталь с полимерным покрытием
Материал рассеивателя | светостабилизированный полимер
Крепление | встраиваемое/накладное
Габаритные размеры светильника,мм | 595х180х40
Масса светильника не более,кг | 2
Ресурс работы светильника, ч не менее | 100000
Заводская гарантия на светильник | 5 лет
ОФИСНЫЕ СВЕТИЛЬНИКИ ШКОЛЬНЫЕ O-lux SL PRO (595х180)
Светильник O-lux 15 SL PRO | 15 Вт, 1970 Лм, 595х180х40мм, 5 лет | цена от | 3970
Светильник O-lux 15 SL PRO 1920-508-W-Д IP20 Г5 | арт. 691-015-5711-32 | крепление накладное, микропризма, 5000К | 3970
Светильник O-lux 15 SL PRO 1920-508-W-Д IP54 Г5 | арт. 691-015-5713-32 | крепление накладное, IP54, 5000К | 4930
Светильник O-lux 15 SL PRO 1970-508-W-Д опал IP20 Г5 | арт. 691-015-5711-42 | крепление накладное, опаловый рассеиватель, 5000К | 4040
Светильник O-lux 15 SL PRO 1970-508-W-Д опал IP54 Г5 | арт. 691-015-5713-42 | крепление накладное, IP54, опаловый рассеиватель, 5000К | 5010
технические характеристики
Потребляемая мощность в номинальном режиме, Вт | 15
Драйвер | Helvar
Напряжение питающей сети, В | 198 - 264 АС
Частота питающей сети, Гц | 47-63
Коэффициент мощности (cos φ), не менее | 0.95
Класс защиты от поражения электрическим током | I
Производитель светодиодов | Osram E2835
Световой поток светильника (Та=25°С), лм, микропризма | 1920
Световой поток светильника (Та=25°С), лм, опал | 1970
Цветовая температура, К | 3000, 4000, 5000
Индекс цветопередачи | Ra >80
Пульсации светового потока не более | 1%
Тип кривой силы света | 120˚
Температура эксплуатации, °C | от 0 до +40
Вид климатического исполнения | УХЛ4
Степень защиты от воздействия окружающей среды | IP20
Корпус светильника | сталь с полимерным покрытием
Рассеиватель | микропризма/опал
Крепление | накладное
Габаритные размеры светильника,мм | 595х180х40
Масса светильника не более,кг | 2
Ресурс работы светильника, ч, не менее | 100000
Заводская гарантия на светильник | 5 лет
Светильник O-lux 17 SL PRO | 17 Вт, 2360 Лм, 595х180х40мм, 5 лет | цена от | 4010
Светильник O-lux 17 SL PRO 2310-508-W-Д IP20 Г5 | арт. 691-017-5711-32 | крепление накладное, микропризма, 5000К | 4010
Светильник O-lux 17 SL PRO 2310-508-W-Д IP54 Г5 | арт. 691-017-5713-32 | крепление накладное, IP54, 5000К | 4980
Светильник O-lux 17 SL PRO 2360-508-W-Д опал IP20 Г5 | арт. 691-017-5711-42 | крепление накладное, опаловый рассеиватель, 5000К | 4090
Светильник O-lux 17 SL PRO 2360-508-W-Д опал IP54 Г5 | арт. 691-017-5713-42 | крепление накладное, IP54, опаловый рассеиватель, 5000К | 5050
технические характеристики
Потребляемая мощность в номинальном режиме, Вт | 17
Драйвер | Helvar
Напряжение питающей сети, В | 198 - 264 АС
Частота питающей сети, Гц | 47-63
Коэффициент мощности (cos φ), не менее | 0.95
Класс защиты от поражения электрическим током | I
Производитель светодиодов | Osram E2835
Световой поток светильника (Та=25°С), лм, микропризма | 2310
Световой поток светильника (Та=25°С), лм, опал | 2360
Цветовая температура, К | 3000, 4000, 5000
Индекс цветопередачи | Ra >80
Пульсации светового потока не более | 1%
Тип кривой силы света | 120˚
Температура эксплуатации, °C | от 0 до +40
Вид климатического исполнения | УХЛ4
Степень защиты от воздействия окружающей среды | IP20
Корпус светильника | сталь с полимерным покрытием
Рассеиватель | микропризма/опал
Крепление | накладное
Габаритные размеры светильника,мм | 595х180х40
Масса светильника не более,кг | 2
Ресурс работы светильника, ч, не менее | 100000
Заводская гарантия на светильник | 5 лет
Светильник O-lux 20 SL PRO | 20 Вт, 2660 Лм, 595х180х40мм, 5 лет | цена от | 4150
Светильник O-lux 20 SL PRO 2600-508-W-Д IP20 Г5 | арт. 691-020-5711-32 | крепление накладное, 5000К | 4150
Светильник O-lux 20 SL PRO 2600-508-W-Д IP54 Г5 | арт. 691-020-5713-32 | крепление накладное, IP54, 5000К | 5140
Светильник O-lux 20 SL PRO 2660-508-W-Д опал IP20 Г5 | арт. 691-020-5711-42 | крепление накладное, опаловый рассеиватель, 5000К | 4230
Светильник O-lux 20 SL PRO 2660-508-W-Д опал IP54 Г5 | арт. 691-020-5713-42 | крепление накладное, IP54, опаловый рассеиватель, 5000К | 5220
Светильник O-lux 20 SL PRO 2600-508-W-Д IP20 Г3 БАП | арт. 691-020-5711-32А | крепление накладное, БАП, 5000К | 14420
Светильник O-lux 20 SL PRO 2600-508-W-Д IP54 Г3 БАП | арт. 691-020-5713-32А | крепление накладное, IP54, БАП, 5000К | 15300
Светильник O-lux 20 SL PRO 2660-508-W-Д опал IP20 Г3 БАП | арт. 691-020-5711-42А | крепление накладное, БАП, опаловый рассеиватель, 5000К | 14500
Светильник O-lux 20 SL PRO 2660-508-W-Д опал IP54 Г3 БАП | арт. 691-020-5713-42А | крепление накладное, IP54, БАП, опаловый рассеиватель, 5000К | 15380
технические характеристики
Потребляемая мощность в номинальном режиме, Вт | 20
Напряжение питающей сети, В | 176 - 264 АС
Частота питающей сети, Гц | 47-63
Коэффициент мощности (cos φ), не менее | 0.95
Класс защиты от поражения электрическим током | I
Производитель светодиодов | Osram E2835
Световой поток светильника (Та=25°С), Лм | 2660
Световой поток в аварийном режиме, лм (для модели с БАП) | 340
Время работы в аварийном режиме, мин (для модели с БАП) | 90
Цветовая температура, К | 3000, 4000, 5000
Индекс цветопередачи | Ra >80
Пульсации светового потока не более | 1%
Тип кривой силы света | 120˚
Температура эксплуатации, °C | от 0 до +40
Вид климатического исполнения | УХЛ4
Степень защиты от воздействия окружающей среды | IP20
Корпус светильника | сталь с полимерным покрытием
Материал рассеивателя | светостабилизированный полимер
Крепление | встраиваемое/накладное
Габаритные размеры светильника,мм | 595х180х40
Масса светильника не более,кг | 2
Ресурс работы светильника, ч не менее | 100000
Заводская гарантия на светильник | 5 лет
ОФИСНЫЕ СВЕТИЛЬНИКИ ШКОЛЬНЫЕ O-lux SL PRO CRI90 (595х180)
Светильник O-lux 15 SL PRO | 15 Вт, 1770 Лм, 595х180х40мм, 5 лет | цена от | 4120
Светильник O-lux 15 SL PRO 1730-509-W-Д IP20 Г5 | арт. 691-015-5711-32 | крепление накладное, микропризма, 5000К | 4120
Светильник O-lux 15 SL PRO 1730-509-W-Д IP54 Г5 | арт. 691-015-5713-32 | крепление накладное, IP54, 5000К | 5020
Светильник O-lux 15 SL PRO 1770-509-W-Д опал IP20 Г5 | арт. 691-015-5711-42 | крепление накладное, опаловый рассеиватель, 5000К | 4190
Светильник O-lux 15 SL PRO 1770-509-W-Д опал IP54 Г5 | арт. 691-015-5713-42 | крепление накладное, IP54, опаловый рассеиватель, 5000К | 5100
технические характеристики
Потребляемая мощность в номинальном режиме, Вт | 15
Драйвер | Helvar
Напряжение питающей сети, В | 198 - 264 АС
Частота питающей сети, Гц | 47-63
Коэффициент мощности (cos φ), не менее | 0.95
Класс защиты от поражения электрическим током | I
Производитель светодиодов | Osram E2835
Световой поток светильника (Та=25°С), лм, микропризма | 1730
Световой поток светильника (Та=25°С), лм, опал | 1770
Цветовая температура, К | 3000, 4000, 5000
Индекс цветопередачи | Ra >90
Пульсации светового потока не более | 1%
Тип кривой силы света | 120˚
Температура эксплуатации, °C | от 0 до +40
Вид климатического исполнения | УХЛ4
Степень защиты от воздействия окружающей среды | IP20
Корпус светильника | сталь с полимерным покрытием
Рассеиватель | микропризма/опал
Крепление | накладное
Габаритные размеры светильника,мм | 595х180х40
Масса светильника не более,кг | 2
Ресурс работы светильника, ч, не менее | 100000
Заводская гарантия на светильник | 5 лет
Светильник O-lux 17 SL PRO | 17 Вт, 2130 Лм, 595х180х40мм, 5 лет | цена от | 4190
Светильник O-lux 17 SL PRO 2080-509-W-Д IP20 Г5 | арт. 691-017-5711-32 | крепление накладное, микропризма, 5000К | 4190
Светильник O-lux 17 SL PRO 2080-509-W-Д IP54 Г5 | арт. 691-017-5713-32 | крепление накладное, IP54, 5000К | 5100
Светильник O-lux 17 SL PRO 2130-509-W-Д опал IP20 Г5 | арт. 691-017-5711-42 | крепление накладное, опаловый рассеиватель, 5000К | 4270
Светильник O-lux 17 SL PRO 2130-509-W-Д опал IP54 Г5 | арт. 691-017-5713-42 | крепление накладное, IP54, опаловый рассеиватель, 5000К | 5170
технические характеристики
Потребляемая мощность в номинальном режиме, Вт | 17
Драйвер | Helvar
Напряжение питающей сети, В | 198 - 264 АС
Частота питающей сети, Гц | 47-63
Коэффициент мощности (cos φ), не менее | 0.95
Класс защиты от поражения электрическим током | I
Производитель светодиодов | Osram E2835
Световой поток светильника (Та=25°С), лм, микропризма | 2080
Световой поток светильника (Та=25°С), лм, опал | 2130
Цветовая температура, К | 3000, 4000, 5000
Индекс цветопередачи | Ra >90
Пульсации светового потока не более | 1%
Тип кривой силы света | 120˚
Температура эксплуатации, °C | от 0 до +40
Вид климатического исполнения | УХЛ4
Степень защиты от воздействия окружающей среды | IP20
Корпус светильника | сталь с полимерным покрытием
Рассеиватель | микропризма/опал
Крепление | накладное
Габаритные размеры светильника,мм | 595х180х40
Масса светильника не более,кг | 2
Ресурс работы светильника, ч, не менее | 100000
Заводская гарантия на светильник | 5 лет
Светильник O-lux 20 SL PRO | 20 Вт, 2370 Лм, 595х180х40мм, 5 лет | цена от | 4330
Светильник O-lux 20 SL PRO 2320-509-W-Д IP20 Г5 | арт. 691-020-5711-32 | крепление накладное, 5000К | 4330
Светильник O-lux 20 SL PRO 2320-509-W-Д IP54 Г5 | арт. 691-020-5713-32 | крепление накладное, IP54, 5000К | 5270
Светильник O-lux 20 SL PRO 2370-509-W-Д опал IP20 Г5 | арт. 691-020-5711-42 | крепление накладное, опаловый рассеиватель, 5000К | 4410
Светильник O-lux 20 SL PRO 2370-509-W-Д опал IP54 Г5 | арт. 691-020-5713-42 | крепление накладное, IP54, опаловый рассеиватель, 5000К | 5350
Светильник O-lux 20 SL PRO 2320-509-W-Д IP20 Г3 БАП | арт. 691-020-5711-32А | крепление накладное, БАП, 5000К | 14600
Светильник O-lux 20 SL PRO 2320-509-W-Д IP54 Г3 БАП | арт. 691-020-5713-32А | крепление накладное, IP54, БАП, 5000К | 15480
Светильник O-lux 20 SL PRO 2370-509-W-Д опал IP20 Г3 БАП | арт. 691-020-5711-42А | крепление накладное, БАП, опаловый рассеиватель, 5000К | 14680
Светильник O-lux 20 SL PRO 2370-509-W-Д опал IP54 Г3 БАП | арт. 691-020-5713-42А | крепление накладное, IP54, БАП, опаловый рассеиватель, 5000К | 15560
технические характеристики
Потребляемая мощность в номинальном режиме, Вт | 20
Напряжение питающей сети, В | 176 - 264 АС
Частота питающей сети, Гц | 47-63
Коэффициент мощности (cos φ), не менее | 0.95
Класс защиты от поражения электрическим током | I
Производитель светодиодов | Osram E2835
Световой поток светильника (Та=25°С), Лм | 2320-2370
Световой поток в аварийном режиме, лм (для модели с БАП) | 340
Время работы в аварийном режиме, мин (для модели с БАП) | 90
Цветовая температура, К | 3000, 4000, 5000
Индекс цветопередачи | Ra >90
Пульсации светового потока не более | 1%
Тип кривой силы света | 120˚
Температура эксплуатации, °C | от 0 до +40
Вид климатического исполнения | УХЛ4
Степень защиты от воздействия окружающей среды | IP20
Корпус светильника | сталь с полимерным покрытием
Материал рассеивателя | светостабилизированный полимер
Крепление | встраиваемое/накладное
Габаритные размеры светильника,мм | 595х180х40
Масса светильника не более,кг | 2
Ресурс работы светильника, ч не менее | 100000
Заводская гарантия на светильник | 5 лет
ВСТРАИВАЕМЫЕ СВЕТИЛЬНИКИ D-lux (Ф196x50)
Светильник D-lux 10 L | 10 Вт, 940 лм, Ф196x59мм, 3 года |  | 4780
Светильник D-lux 10 L 940-508-E-Д опал IP20 Г3 | арт. 011-010-5313-42 | крепление встраиваемое, 5000К | 4780
технические характеристики
Потребляемая мощность в номинальном режиме, Вт | 10
Напряжение питающей сети, В | 176 - 264
Частота питающей сети, Гц | 47-63
Коэффициент мощности (cos φ), не менее | 0.95
Класс защиты от поражения электрическим током | I
Световой поток светильника (Та=25°С), Лм | 940
Цветовая температура, К | 3000, 4000, 5000
Индекс цветопередачи | Ra >80
Пульсации светового потока не более | 1%
Тип кривой силы света | Д 110°
Температура эксплуатации, °C | от 0 до +40
Вид климатического исполнения | УХЛ3
Степень защиты от воздействия окружающей среды | IP54
Корпус светильника | алюминий
Материал рассеивателя | опаловый поликарбонат
Крепление | встраиваемое
Габаритные размеры светильника,мм | внеш. Ф196х59, внутр. Ф130
Масса светильника не более,кг | 0.6
Ресурс работы светильника, ч не менее | 60000
Заводская гарантия на светильник | 3 года
Светильник D-lux 18 L | 18 Вт, 1700 лм, Ф196x59мм, 3 года |  | 6930
Светильник D-lux 18 L 1700-508-E-Д опал IP20 Г3 | арт. 011-018-5313-42 | крепление встраиваемое, 5000К | 6930
технические характеристики
Потребляемая мощность в номинальном режиме, Вт | 18
Напряжение питающей сети, В | 176 - 264
Частота питающей сети, Гц | 47-63
Коэффициент мощности (cos φ), не менее | 0.95
Класс защиты от поражения электрическим током | I
Световой поток светильника (Та=25°С), Лм | 1700
Цветовая температура, К | 3000, 4000, 5000
Индекс цветопередачи | Ra >80
Пульсации светового потока не более | 1%
Тип кривой силы света | Д 110°
Температура эксплуатации, °C | от 0 до +40
Вид климатического исполнения | УХЛ3
Степень защиты от воздействия окружающей среды | IP54
Корпус светильника | алюминий
Материал рассеивателя | опаловый поликарбонат
Крепление | встраиваемое
Габаритные размеры светильника,мм | внеш. Ф196х59, внутр. Ф130
Масса светильника не более,кг | 0.6
Ресурс работы светильника, ч не менее | 60000
Заводская гарантия на светильник | 3 года
Светильник D-lux 25 L | 25 Вт, 2350 лм, Ф196x59мм, 3 года |  | 6930
Светильник D-lux 25 L 2350-508-E-Д опал IP20 Г3 | арт. 011-025-5313-42 | крепление встраиваемое, 5000К | 6930
технические характеристики
Потребляемая мощность в номинальном режиме, Вт | 25
Напряжение питающей сети, В | 176 - 264
Частота питающей сети, Гц | 47-63
Коэффициент мощности (cos φ), не менее | 0.95
Класс защиты от поражения электрическим током | I
Световой поток светильника (Та=25°С), Лм | 2350
Цветовая температура, К | 3000, 4000, 5000
Индекс цветопередачи | Ra >80
Пульсации светового потока не более | 1%
Тип кривой силы света | Д 110°
Температура эксплуатации, °C | от 0 до +40
Вид климатического исполнения | УХЛ3
Степень защиты от воздействия окружающей среды | IP54
Корпус светильника | алюминий
Материал рассеивателя | опаловый поликарбонат
Крепление | встраиваемое
Габаритные размеры светильника,мм | внеш. Ф196х59, внутр. Ф130
Масса светильника не более,кг | 0.6
Ресурс работы светильника, ч не менее | 60000
Заводская гарантия на светильник | 3 года
Светильник D-lux 33 L | 33 Вт, 3100 лм, Ф196x59мм, 3 года |  | 6980
Светильник D-lux 33 L 3100-508-E-Д опал IP20 Г3 | арт. 011-033-5313-42 | крепление встраиваемое, 5000К | 6980
технические характеристики
Потребляемая мощность в номинальном режиме, Вт | 33
Напряжение питающей сети, В | 176 - 264
Частота питающей сети, Гц | 47-63
Коэффициент мощности (cos φ), не менее | 0.95
Класс защиты от поражения электрическим током | I
Световой поток светильника (Та=25°С), Лм | 3100
Цветовая температура, К | 3000, 4000, 5000
Индекс цветопередачи | Ra >80
Пульсации светового потока не более | 1%
Тип кривой силы света | Д 110°
Температура эксплуатации, °C | от 0 до +40
Вид климатического исполнения | УХЛ3
Степень защиты от воздействия окружающей среды | IP54
Корпус светильника | алюминий
Материал рассеивателя | опаловый поликарбонат
Крепление | встраиваемое
Габаритные размеры светильника,мм | внеш. Ф196х59, внутр. Ф130
Масса светильника не более,кг | 0.6
Ресурс работы светильника, ч не менее | 60000
Заводская гарантия на светильник | 3 года
ОФИСНЫЕ СВЕТИЛЬНИКИ O-lux CUBIC
Светильник O-LUX CUBIC | 5 Вт, 660 лм, 85x64х40мм, 3 года |  | 1070
Светильник O-lux CUBIC 5x1 660-508-G-Д опал IP20 Г3 |  | крепление грильято, 5000К | 1070
Светильник O-lux CUBIC 15x3 1990-508-G-Д опал IP20 Г3 |  | крепление грильято, 5000К | 5930
Светильник O-lux CUBIC 23x5 3310-508-G-Д опал IP20 Г3 |  | крепление грильято, 5000К | 8190
Светильник O-lux CUBIC 36x8 5300-508-G-Д опал IP20 Г3 |  | крепление грильято, 5000К | 11910
Светильник O-lux CUBIC 15x3 1990-508-G-Д опал IP20 Г3 SELV |  | крепление грильято, 5000К | 5640
технические характеристики
Потребляемая мощность в номинальном режиме, Вт | 5
Напряжение питающей сети, В | 176 - 264
Частота питающей сети, Гц | 47-63
Коэффициент мощности (cos φ), не менее | 0.95
Класс защиты от поражения электрическим током | I
Световой поток светильника (Та=25°С), Лм | 660
Цветовая температура, К | 3000, 4000, 5000
Индекс цветопередачи | Ra >80
Пульсации светового потока не более | 1%
Тип кривой силы света | Д 110°
Температура эксплуатации, °C | от 0 до +40
Вид климатического исполнения | УХЛ4
Степень защиты от воздействия окружающей среды | IP20
Корпус светильника | алюминий
Материал рассеивателя | опаловый поликарбонат
Крепление | Грильято
Комплект | x1 поставляется без драйвера, x3/x5/x8 с драйвером
Габаритные размеры светильника,мм | внеш. 85х64х40, внутр. 63х63х40
Масса светильника не более,кг | 0.2
Ресурс работы светильника, ч не менее | 60000
Заводская гарантия на светильник | 3 года
Расширенная гарантия до 5 лет |  |  | +5%

## Парковые
Прайс-лист ООО "Рэйлюкс" 420059, Россия, Республика Татарстан, Казань, ул. Роторная 1, 8 (843) 253-31-23 info@raylux.ru / www.raylux.ru |  | Главная страница'!R1C1 | БЦ
ПАРКОВЫЕ СВЕТИЛЬНИКИ S-lux РЕТРО
Светильник S-lux 30 РЕТРО | 30 Вт, до 3150 лм, 3 года | цена от | 25940
Светильник S-lux 30 РЕТРО 3150-508-T-M опал IP54 Г3 | арт. 911-030-5964-10 | торшерное крепление, 5000К | 25940
Светильник S-lux 30 РЕТРО 3150-408-T-M опал IP54 Г3 | арт. 911-030-4964-10 | торшерное крепление, 4000К | 25940
Светильник S-lux 30 РЕТРО 2900-308-T-M опал IP54 Г3 | арт. 911-030-3964-10 | торшерное крепление, 3000К | 25940
технические характеристики
Потребляемая мощность в номинальном режиме, Вт | 30
Напряжение питающей сети, В | 100 - 305 АС
Частота питающей сети, Гц | 47-63
Коэффициент мощности (cos φ), не менее | 0.95
Класс защиты от поражения электрическим током | I
Производитель светодиодов | OSRAM
Световой поток светильника (Та=25°С, CCT 5000К), Лм | 3150
Цветовая температура, К | 3000, 4000, 5000
Индекс цветопередачи, не менее | 80
Пульсации светового потока, не более | 1%
Тип кривой силы света | М - равномерная
Температура эксплуатации, °C | от -45 до +40
Вид климатического исполнения | У1
Степень защиты от воздействия окружающей среды | IP54
Материал рассеивателя | опаловый поликарбонат
Крепление | торшерное
Подходящий диаметр трубы | от 50мм до 60 мм
Габаритные размеры светильника,мм | 380х380х675
Масса светильника не более,кг | 5.5
Ресурс работы светильника, ч не менее | 100000
Заводская гарантия на светильник | 3 года
Светильник S-lux 40 РЕТРО | 40 Вт, до 4200 лм, 3 года | цена от | 26810
Светильник S-lux 40 РЕТРО 4200-508-T-M опал IP54 Г3 | арт. 911-040-5964-10 | торшерное крепление, 5000К | 26810
Светильник S-lux 40 РЕТРО 4200-408-T-M опал IP54 Г3 | арт. 911-040-4964-10 | торшерное крепление, 4000К | 26810
Светильник S-lux 40 РЕТРО 3680-308-T-M опал IP54 Г3 | арт. 911-040-3964-10 | торшерное крепление, 3000К | 26810
технические характеристики
Потребляемая мощность в номинальном режиме, Вт | 40
Напряжение питающей сети, В | 100 - 305 АС
Частота питающей сети, Гц | 47-63
Коэффициент мощности (cos φ), не менее | 0.95
Класс защиты от поражения электрическим током | I
Производитель светодиодов | OSRAM
Световой поток светильника (Та=25°С, CCT 5000К), Лм | 4200
Цветовая температура, К | 3000, 4000, 5000
Индекс цветопередачи, не менее | 80
Пульсации светового потока, не более | 1%
Тип кривой силы света | М - равномерная
Температура эксплуатации, °C | от -45 до +40
Вид климатического исполнения | У1
Степень защиты от воздействия окружающей среды | IP54
Материал рассеивателя | опаловый поликарбонат
Крепление | торшерное
Подходящий диаметр трубы | от 50мм до 60 мм
Габаритные размеры светильника,мм | 380х380х675
Масса светильника не более,кг | 5.5
Ресурс работы светильника, ч не менее | 100000
Заводская гарантия на светильник | 3 года
ПАРКОВЫЕ СВЕТИЛЬНИКИ S-lux ЛУНА
Светильник S-lux 30 ЛУНА | 30 Вт, до 3150 лм, Ф 400 мм, 3 года | цена от | 13060
Светильник S-lux 30 ЛУНА 3150-508-T-M опал IP54 Г3 | арт. 921-030-5964-10 | торшерное крепление, 5000К | 13060
Светильник S-lux 30 ЛУНА 3150-408-T-M опал IP54 Г3 | арт. 921-030-4964-10 | торшерное крепление, 4000К | 13060
Светильник S-lux 30 ЛУНА 2700-308-T-M опал IP54 Г3 | арт. 921-030-3964-10 | торшерное крепление, 3000К | 13060
технические характеристики
Потребляемая мощность в номинальном режиме, Вт | 30
Напряжение питающей сети, В | 100 - 305 АС
Частота питающей сети, Гц | 47-63
Коэффициент мощности (cos φ), не менее | 0.95
Класс защиты от поражения электрическим током | I
Производитель светодиодов | OSRAM
Световой поток светильника (Та=25°С, CCT 5000К), Лм | 3150
Цветовая температура, К | 3000, 4000, 5000
Индекс цветопередачи, не менее | 80
Пульсации светового потока, не более | 1%
Тип кривой силы света | М - равномерная
Температура эксплуатации, °C | от -45 до +40
Вид климатического исполнения | У1
Степень защиты от воздействия окружающей среды | IP54
Материал рассеивателя | опаловый поликарбонат
Крепление | торшерное
Подходящий диаметр трубы | от 55мм до 60мм / опционально от 45мм до 60мм
Габаритные размеры светильника,мм | 400х400х465
Масса светильника не более,кг | 3.2
Ресурс работы светильника, ч не менее | 100000
Заводская гарантия на светильник | 3 года
Светильник S-lux 40 ЛУНА | 40 Вт, до 4200 лм, Ф 400 мм, 3 года | цена от | 13490
Светильник S-lux 40 ЛУНА 4200-508-T-M опал IP54 Г3 | арт. 921-040-5964-10 | торшерное крепление, 5000К | 13490
Светильник S-lux 40 ЛУНА 4200-408-T-M опал IP54 Г3 | арт. 921-040-4964-10 | торшерное крепление, 4000К | 13490
Светильник S-lux 40 ЛУНА 3680-308-T-M опал IP54 Г3 | арт. 921-040-3964-10 | торшерное крепление, 3000К | 13490
технические характеристики
Потребляемая мощность в номинальном режиме, Вт | 40
Напряжение питающей сети, В | 100 - 305 АС
Частота питающей сети, Гц | 47-63
Коэффициент мощности (cos φ), не менее | 0.95
Класс защиты от поражения электрическим током | I
Производитель светодиодов | OSRAM
Световой поток светильника (Та=25°С, CCT 5000К), Лм | 4200
Цветовая температура, К | 3000, 4000, 5000
Индекс цветопередачи, не менее | 80
Пульсации светового потока, не более | 1%
Тип кривой силы света | М - равномерная
Температура эксплуатации, °C | от -45 до +40
Вид климатического исполнения | У1
Степень защиты от воздействия окружающей среды | IP54
Материал рассеивателя | опаловый поликарбонат
Крепление | торшерное
Подходящий диаметр трубы | от 55мм до 60мм / опционально от 45мм до 60мм
Габаритные размеры светильника,мм | 400х400х465
Масса светильника не более,кг | 3.2
Ресурс работы светильника, ч не менее | 100000
Заводская гарантия на светильник | 3 года
ПАРКОВЫЕ СВЕТИЛЬНИКИ S-lux ПАРИЖ
Светильник S-lux 30 ПАРИЖ | 30 Вт, до 3150 лм, 3 года | цена от | 12500
Светильник S-lux 30 ПАРИЖ 3150-508-T-M опал IP54 Г3 | арт. 931-030-5964-10 | торшерное крепление, 5000К | 12500
Светильник S-lux 30 ПАРИЖ 3150-408-T-M опал IP54 Г3 | арт. 931-030-4964-10 | торшерное крепление, 4000К | 12500
Светильник S-lux 30 ПАРИЖ 2700-308-T-M опал IP54 Г3 | арт. 931-030-3964-10 | торшерное крепление, 3000К | 12500
технические характеристики
Потребляемая мощность в номинальном режиме, Вт | 30
Напряжение питающей сети, В | 100 - 305 АС
Частота питающей сети, Гц | 47-63
Коэффициент мощности (cos φ), не менее | 0.95
Класс защиты от поражения электрическим током | I
Производитель светодиодов | OSRAM
Световой поток светильника (Та=25°С, CCT 5000К), Лм | 3150
Цветовая температура, К | 3000, 4000, 5000
Индекс цветопередачи, не менее | 80
Пульсации светового потока, не более | 1%
Тип кривой силы света | М - равномерная
Температура эксплуатации, °C | от -45 до +40
Вид климатического исполнения | У1
Степень защиты от воздействия окружающей среды | IP54
Материал рассеивателя | опаловый поликарбонат
Крепление | торшерное
Подходящий диаметр трубы | от 55мм до 60мм / опционально от 45мм до 60мм
Габаритные размеры светильника,мм | 360х360х471
Масса светильника не более,кг | 4.5
Ресурс работы светильника, ч не менее | 100000
Заводская гарантия на светильник | 3 года
Светильник S-lux 40 ПАРИЖ | 40 Вт, до 4200 лм, 3 года | цена от | 12920
Светильник S-lux 40 ПАРИЖ 4200-508-T-M опал IP54 Г3 | арт. 931-040-5964-10 | торшерное крепление, 5000К | 12920
Светильник S-lux 40 ПАРИЖ 4200-408-T-M опал IP54 Г3 | арт. 931-040-4964-10 | торшерное крепление, 4000К | 12920
Светильник S-lux 40 ПАРИЖ 3680-308-T-M опал IP54 Г3 | арт. 931-040-3964-10 | торшерное крепление, 3000К | 12920
технические характеристики
Потребляемая мощность в номинальном режиме, Вт | 40
Напряжение питающей сети, В | 100 - 305 АС
Частота питающей сети, Гц | 47-63
Коэффициент мощности (cos φ), не менее | 0.95
Класс защиты от поражения электрическим током | I
Производитель светодиодов | OSRAM
Световой поток светильника (Та=25°С, CCT 5000К), Лм | 4200
Цветовая температура, К | 3000, 4000, 5000
Индекс цветопередачи, не менее | 80
Пульсации светового потока, не более | 1%
Тип кривой силы света | М - равномерная
Температура эксплуатации, °C | от -45 до +40
Вид климатического исполнения | У1
Степень защиты от воздействия окружающей среды | IP54
Материал рассеивателя | опаловый поликарбонат
Крепление | торшерное
Подходящий диаметр трубы | от 55мм до 60мм / опционально от 45мм до 60мм
Габаритные размеры светильника,мм | 360х360х471
Масса светильника не более,кг | 4.5
Ресурс работы светильника, ч не менее | 100000
Заводская гарантия на светильник | 3 года
ПАРКОВЫЕ СВЕТИЛЬНИКИ S-lux ТОКИО
Светильник S-lux 30 ТОКИО | 30 Вт, до 3150 лм, 3 года | цена от | 12500
Светильник S-lux 30 ТОКИО 3150-508-T-M опал IP54 Г3 | арт. 941-030-5964-10 | торшерное крепление, 5000К | 12500
Светильник S-lux 30 ТОКИО 3150-408-T-M опал IP54 Г3 | арт. 941-030-4964-10 | торшерное крепление, 4000К | 12500
Светильник S-lux 30 ТОКИО 2700-308-T-M опал IP54 Г3 | арт. 941-030-3964-10 | торшерное крепление, 3000К | 12500
технические характеристики
Потребляемая мощность в номинальном режиме, Вт | 30
Напряжение питающей сети, В | 100 - 305 АС
Частота питающей сети, Гц | 47-63
Коэффициент мощности (cos φ), не менее | 0.95
Класс защиты от поражения электрическим током | I
Производитель светодиодов | OSRAM
Световой поток светильника (Та=25°С, CCT 5000К), Лм | 3150
Цветовая температура, К | 3000, 4000, 5000
Индекс цветопередачи, не менее | 80
Пульсации светового потока, не более | 1%
Тип кривой силы света | М - равномерная
Температура эксплуатации, °C | от -45 до +40
Вид климатического исполнения | У1
Степень защиты от воздействия окружающей среды | IP54
Материал рассеивателя | опаловый поликарбонат
Крепление | торшерное
Подходящий диаметр трубы | от 55мм до 60мм / опционально от 45мм до 60мм
Габаритные размеры светильника,мм | 350х350х423
Масса светильника не более,кг | 4.5
Ресурс работы светильника, ч не менее | 100000
Заводская гарантия на светильник | 3 года
Светильник S-lux 40 ТОКИО | 40 Вт, до 4200 лм, 3 года | цена от | 12920
Светильник S-lux 40 ТОКИО 4200-508-T-M опал IP54 Г3 | арт. 941-040-5964-10 | торшерное крепление, 5000К | 12920
Светильник S-lux 40 ТОКИО 4200-408-T-M опал IP54 Г3 | арт. 941-040-4964-10 | торшерное крепление, 4000К | 12920
Светильник S-lux 40 ТОКИО 3680-308-T-M опал IP54 Г3 | арт. 941-040-3964-10 | торшерное крепление, 3000К | 12920
технические характеристики
Потребляемая мощность в номинальном режиме, Вт | 40
Напряжение питающей сети, В | 100 - 305 АС
Частота питающей сети, Гц | 47-63
Коэффициент мощности (cos φ), не менее | 0.95
Класс защиты от поражения электрическим током | I
Производитель светодиодов | OSRAM
Световой поток светильника (Та=25°С, CCT 5000К), Лм | 4200
Цветовая температура, К | 3000, 4000, 5000
Индекс цветопередачи, не менее | 80
Пульсации светового потока, не более | 1%
Тип кривой силы света | М - равномерная
Температура эксплуатации, °C | от -45 до +40
Вид климатического исполнения | У1
Степень защиты от воздействия окружающей среды | IP54
Материал рассеивателя | опаловый поликарбонат
Крепление | торшерное
Подходящий диаметр трубы | от 55мм до 60мм / опционально от 45мм до 60мм
Габаритные размеры светильника,мм | 350х350х423
Масса светильника не более,кг | 4.5
Ресурс работы светильника, ч не менее | 100000
Заводская гарантия на светильник | 3 года
ПАРКОВЫЕ СВЕТИЛЬНИКИ S-lux ПОЛИКУБ
Светильник S-lux 30 ПОЛИКУБ | 30 Вт, до 3000 лм, 3 года | цена от | 13140
Светильник S-lux 30 ПОЛИКУБ 3000-508-T-M опал IP54 Г3 | арт. 941-030-5964-10 | торшерное крепление, 5000К | 13140
Светильник S-lux 30 ПОЛИКУБ 3000-408-T-M опал IP54 Г3 | арт. 941-030-4964-10 | торшерное крепление, 4000К | 13140
Светильник S-lux 30 ПОЛИКУБ 2700-308-T-M опал IP54 Г3 | арт. 941-030-3964-10 | торшерное крепление, 3000К | 13140
технические характеристики
Потребляемая мощность в номинальном режиме, Вт | 30
Напряжение питающей сети, В | 100 - 305 АС
Частота питающей сети, Гц | 47-63
Коэффициент мощности (cos φ), не менее | 0.95
Класс защиты от поражения электрическим током | I
Производитель светодиодов | OSRAM
Световой поток светильника (Та=25°С, CCT 5000К), Лм | 3150
Цветовая температура, К | 3000, 4000, 5000
Индекс цветопередачи, не менее | 80
Пульсации светового потока, не более | 1%
Тип кривой силы света | М - равномерная
Температура эксплуатации, °C | от -45 до +40
Вид климатического исполнения | У1
Степень защиты от воздействия окружающей среды | IP54
Материал рассеивателя | опаловый поликарбонат
Крепление | торшерное
Подходящий диаметр трубы | от 55мм до 60мм / опционально от 45мм до 60мм
Габаритные размеры светильника,мм | 350х350х423
Масса светильника не более,кг | 4.5
Ресурс работы светильника, ч не менее | 100000
Заводская гарантия на светильник | 3 года
Светильник S-lux 40 ПОЛИКУБ | 40 Вт, до 4200 лм, 3 года | цена от | 13580
Светильник S-lux 40 ПОЛИКУБ 4200-508-T-M опал IP54 Г3 | арт. 941-040-5964-10 | торшерное крепление, 5000К | 13580
Светильник S-lux 40 ПОЛИКУБ 4200-408-T-M опал IP54 Г3 | арт. 941-040-4964-10 | торшерное крепление, 4000К | 13580
Светильник S-lux 40 ПОЛИКУБ 3680-308-T-M опал IP54 Г3 | арт. 941-040-3964-10 | торшерное крепление, 3000К | 13580
технические характеристики
Потребляемая мощность в номинальном режиме, Вт | 40
Напряжение питающей сети, В | 100 - 305 АС
Частота питающей сети, Гц | 47-63
Коэффициент мощности (cos φ), не менее | 0.95
Класс защиты от поражения электрическим током | I
Производитель светодиодов | OSRAM
Световой поток светильника (Та=25°С, CCT 5000К), Лм | 4200
Цветовая температура, К | 3000, 4000, 5000
Индекс цветопередачи, не менее | 80
Пульсации светового потока, не более | 1%
Тип кривой силы света | М - равномерная
Температура эксплуатации, °C | от -45 до +40
Вид климатического исполнения | У1
Степень защиты от воздействия окружающей среды | IP54
Материал рассеивателя | опаловый поликарбонат
Крепление | торшерное
Подходящий диаметр трубы | от 55мм до 60мм / опционально от 45мм до 60мм
Габаритные размеры светильника,мм | 350х350х423
Масса светильника не более,кг | 4.5
Ресурс работы светильника, ч не менее | 100000
Заводская гарантия на светильник | 3 года
Опора грунтовая Н130 |  |  | 630
Предназначена для установки всех типов светильников на горизонтальные поверхности. Материал ПК
Кронштейн настенный L235 |  |  | 630
Предназначен для крепления всех типов светильников на вертикальные поверхности. Материал ПК
Кронштейн настенный L210 |  |  | 590
Предназначен для крепления всех типов светильников на вертикальные поверхности. Материал ПК
Сборочная единица Н215, ф 60мм |  |  | 270
Для сборки опор высотой до 2м. Подходит для всех типов светильников. Материал ПК
Декоративная заглушка на трубу 60 мм |  |  | 470
Материал ПК
Штык для фиксировния светильников на грунте (ПК) |  |  | 310
Материал ПК
Штык для фиксировния светильников на грунте (металл) |  |  | 1560
Материал металл
Расширение гарантии до 5 лет |  |  | +5%

## Архитектурные
Прайс-лист ООО "Рэйлюкс" 420059, Россия, Республика Татарстан, Казань, ул. Роторная 1, 8 (843) 253-31-23 info@raylux.ru / www.raylux.ru |  | Главная страница'!R1C1 | БЦ
АРХИТЕКТУРНЫЕ СВЕТИЛЬНИКИ A-lux Spot
АРХИТЕКТУРНЫЕ СВЕТИЛЬНИКИ A-lux Spot 24VDC
Светильник A-lux 7 Spot 24VDC | 7 Вт, до 700 Лм, d80x100 | цена от | 14130
Светильник A-lux 7 Spot 700-507-P-Д IP65 Г3 24VDC | арт.841-007-5214-22 | Диаграмма Д /Поворотное лира / цв. температура 5000К | 14130
Светильник A-lux 7 Spot 650-507-P-Д опал IP65 Г3 24VDC | арт.841-007-5214-42 | Диаграмма Д опал /Поворотное лира / цв. температура 5000К | 14130
Светильник A-lux 7 Spot 700-507-P-К6 IP65 Г3 24VDC | арт.841-007-5294-22 | Оптика К6 /Поворотное лира / цв. температура 5000К | 14480
Светильник A-lux 7 Spot 700-507-P-К10 IP65 Г3 24VDC | арт.841-007-5204-22 | Оптика К10 /Поворотное лира / цв. температура 5000К | 14480
Светильник A-lux 7 Spot 700-507-P-К15 IP65 Г3 24VDC | арт.841-007-5224-22 | Оптика К15 /Поворотное лира / цв. температура 5000К | 14480
Светильник A-lux 7 Spot 700-507-P-К20 IP65 Г3 24VDC | арт.841-007-5264-22 | Оптика K20 /Поворотное лира / цв. температура 5000К | 14480
Светильник A-lux 7 Spot 700-507-P-Г30 IP65 Г3 24VDC | арт.841-007-5234-22 | Оптика Г30 /Поворотное лира / цв. температура 5000К | 14480
Светильник A-lux 7 Spot 700-507-P-Г40 IP65 Г3 24VDC | арт.841-007-5244-22 | Оптика Г40 /Поворотное лира / цв. температура 5000К | 14480
Светильник A-lux 7 Spot 700-507-P-Г60 IP65 Г3 24VDC | арт.841-007-5254-22 | Оптика Г60 /Поворотное лира / цв. температура 5000К | 14480
технические характеристики
Потребляемая мощность в номинальном режиме, Вт | 7
Напряжение питающей сети, В | 24 VDС
Частота питающей сети, Гц | 47-63
Коэффициент мощности (cos φ), не менее | 0.95
Класс защиты от поражения электрическим током | II
Световой поток светильника, лм | до 700
Цветовая температура, К | Amber, 3000, 4000, 5000
Источника питания | внешний, удаление до 25 метров
Индекс цветопередачи | Ra >70
Пульсации светового потока не более | 1%
Тип кривой силы света | Диаграмма Д, Д опал, К6, K10, К15, K20, Г30, Г40, Г60
Температура эксплуатации, °C | от -40 до +40
Вид климатического исполнения | У1
Степень защиты от воздействия окружающей среды | IP65
Клапан выравнивания давления | есть
Корпус светильника | алюминий
Крепление | поворотное лира / Up&Down
Габаритные размеры светильника, ДхШхВ,мм | d80x100
Масса светильника не более,кг | 0.9
Ресурс работы светильника, ч не менее | 100000
Заводская гарантия на светильник | 3 года
Светильник A-lux 10 Spot 24VDC | 10 Вт, до 1000 Лм, d80x100 | цена от | 14360
Светильник A-lux 10 Spot 1000-507-P-Д IP65 Г3 24VDC | арт.841-010-5214-22 | Диаграмма Д /Поворотное лира / цв. температура 5000К | 14360
Светильник A-lux 10 Spot 920-507-P-Д опал IP65 Г3 24VDC | арт.841-010-5214-42 | Диаграмма Д опал /Поворотное лира / цв. температура 5000К | 14360
Светильник A-lux 10 Spot 1000-507-P-К6 IP65 Г3 24VDC | арт.841-010-5294-22 | Оптика К6 /Поворотное лира / цв. температура 5000К | 14710
Светильник A-lux 10 Spot 1000-507-P-К10 IP65 Г3 24VDC | арт.841-010-5204-22 | Оптика К10 /Поворотное лира / цв. температура 5000К | 14710
Светильник A-lux 10 Spot 1000-507-P-К15 IP65 Г3 24VDC | арт.841-010-5224-22 | Оптика К15 /Поворотное лира / цв. температура 5000К | 14710
Светильник A-lux 10 Spot 1000-507-P-К20 IP65 Г3 24VDC | арт.841-010-5264-22 | Оптика K20 /Поворотное лира / цв. температура 5000К | 14710
Светильник A-lux 10 Spot 1000-507-P-Г30 IP65 Г3 24VDC | арт.841-010-5234-22 | Оптика Г30 /Поворотное лира / цв. температура 5000К | 14710
Светильник A-lux 10 Spot 1000-507-P-Г40 IP65 Г3 24VDC | арт.841-010-5244-22 | Оптика Г40 /Поворотное лира / цв. температура 5000К | 14710
Светильник A-lux 10 Spot 1000-507-P-Г60 IP65 Г3 24VDC | арт.841-010-5254-22 | Оптика Г60 /Поворотное лира / цв. температура 5000К | 14710
технические характеристики
Потребляемая мощность в номинальном режиме, Вт | 10
Напряжение питающей сети, В | 24 VDС
Частота питающей сети, Гц | 47-63
Коэффициент мощности (cos φ), не менее | 0.95
Класс защиты от поражения электрическим током | II
Световой поток светильника, лм | до 1000
Цветовая температура, К | Amber, 3000, 4000, 5000
Источника питания | внешний, удаление до 25 метров
Индекс цветопередачи | Ra >70
Пульсации светового потока не более | 1%
Тип кривой силы света | Диаграмма Д, Д опал, К6, K10, К15, K20, Г30, Г40, Г60
Температура эксплуатации, °C | от -40 до +40
Вид климатического исполнения | У1
Степень защиты от воздействия окружающей среды | IP65
Клапан выравнивания давления | есть
Корпус светильника | алюминий
Крепление | поворотное лира / Up&Down
Габаритные размеры светильника, ДхШхВ,мм | d80x100
Масса светильника не более,кг | 0.9
Ресурс работы светильника, ч не менее | 100000
Заводская гарантия на светильник | 3 года
Светильник A-lux 12 Spot 24VDC | 12 Вт, до 1200 Лм, d80x100 | цена от | 14990
Светильник A-lux 12 Spot 1200-507-P-Д IP65 Г3 24VDC | арт.841-012-5214-22 | Диаграмма Д /Поворотное лира / цв. температура 5000К | 14990
Светильник A-lux 12 Spot 1100-507-P-Д опал IP65 Г3 24VDC | арт.841-012-5214-42 | Диаграмма Д опал /Поворотное лира / цв. температура 5000К | 14990
Светильник A-lux 12 Spot 1200-507-P-К6 IP65 Г3 24VDC | арт.841-012-5294-22 | Оптика К6 /Поворотное лира / цв. температура 5000К | 15340
Светильник A-lux 12 Spot 1200-507-P-К10 IP65 Г3 24VDC | арт.841-012-5204-22 | Оптика К10 /Поворотное лира / цв. температура 5000К | 15340
Светильник A-lux 12 Spot 1200-507-P-К15 IP65 Г3 24VDC | арт.841-012-5224-22 | Оптика К15 /Поворотное лира / цв. температура 5000К | 15340
Светильник A-lux 12 Spot 1200-507-P-К20 IP65 Г3 24VDC | арт.841-012-5264-22 | Оптика K20 /Поворотное лира / цв. температура 5000К | 15340
Светильник A-lux 12 Spot 1200-507-P-Г30 IP65 Г3 24VDC | арт.841-012-5234-22 | Оптика Г30 /Поворотное лира / цв. температура 5000К | 15340
Светильник A-lux 12 Spot 1200-507-P-Г40 IP65 Г3 24VDC | арт.841-012-5244-22 | Оптика Г40 /Поворотное лира / цв. температура 5000К | 15340
Светильник A-lux 12 Spot 1200-507-P-Г60 IP65 Г3 24VDC | арт.841-012-5254-22 | Оптика Г60 /Поворотное лира / цв. температура 5000К | 15340
технические характеристики
Потребляемая мощность в номинальном режиме, Вт | 12
Напряжение питающей сети, В | 24 VDС
Частота питающей сети, Гц | 47-63
Коэффициент мощности (cos φ), не менее | 0.95
Класс защиты от поражения электрическим током | II
Световой поток светильника, лм | до 1200
Цветовая температура, К | Amber, 3000, 4000, 5000
Источника питания | внешний, удаление до 25 метров
Индекс цветопередачи | Ra >70
Пульсации светового потока не более | 1%
Тип кривой силы света | Диаграмма Д, Д опал, К6, K10, К15, K20, Г30, Г40, Г60
Температура эксплуатации, °C | от -40 до +40
Вид климатического исполнения | У1
Степень защиты от воздействия окружающей среды | IP65
Клапан выравнивания давления | есть
Корпус светильника | алюминий
Крепление | поворотное лира / Up&Down
Габаритные размеры светильника, ДхШхВ,мм | d80x100
Масса светильника не более,кг | 0.9
Ресурс работы светильника, ч не менее | 100000
Заводская гарантия на светильник | 3 года
Планка на 4 модуля A-lux Spot |  |  | 1100
Источник питания A-lux SPOT 75 Вт 24VDC |  |  | 6900
Источник питания A-lux SPOT 100 Вт 24VDC |  |  | 7700
Источник питания A-lux SPOT 150 Вт 24VDC |  |  | 8500
Источник питания A-lux SPOT 200 Вт 24VDC |  |  | 9620
Источник питания A-lux SPOT 240 Вт 24VDC |  |  | 12310
АРХИТЕКТУРНЫЕ СВЕТИЛЬНИКИ A-lux Spot 220VAC
Светильник A-lux 7 Spot 220VAC | 7 Вт, до 700 Лм, d80x100 | цена от | 15360
Светильник A-lux 7 Spot 700-507-P-Д IP65 Г3 220VAC | арт.851-007-5214-22 | Диаграмма Д /Поворотное лира / цв. температура 5000К | 15360
Светильник A-lux 7 Spot 650-507-P-Д опал IP65 Г3 220VAC | арт.851-007-5214-42 | Диаграмма Д опал /Поворотное лира / цв. температура 5000К | 15360
Светильник A-lux 7 Spot 700-507-P-К6 IP65 Г3 220VAC | арт.851-007-5294-22 | Оптика К6 /Поворотное лира / цв. температура 5000К | 15700
Светильник A-lux 7 Spot 700-507-P-К10 IP65 Г3 220VAC | арт.851-007-5204-22 | Оптика К10 /Поворотное лира / цв. температура 5000К | 15700
Светильник A-lux 7 Spot 700-507-P-К15 IP65 Г3 220VAC | арт.851-007-5224-22 | Оптика К15 /Поворотное лира / цв. температура 5000К | 15700
Светильник A-lux 7 Spot 700-507-P-К20 IP65 Г3 220VAC | арт.851-007-5264-22 | Оптика K20 /Поворотное лира / цв. температура 5000К | 15700
Светильник A-lux 7 Spot 700-507-P-Г30 IP65 Г3 220VAC | арт.851-007-5234-22 | Оптика Г30 /Поворотное лира / цв. температура 5000К | 15700
Светильник A-lux 7 Spot 700-507-P-Г40 IP65 Г3 220VAC | арт.851-007-5244-22 | Оптика Г40 /Поворотное лира / цв. температура 5000К | 15700
Светильник A-lux 7 Spot 700-507-P-Г60 IP65 Г3 220VAC | арт.851-007-5254-22 | Оптика Г60 /Поворотное лира / цв. температура 5000К | 15700
технические характеристики
Потребляемая мощность в номинальном режиме, Вт | 7
Напряжение питающей сети, В | 220 VAC
Частота питающей сети, Гц | 47-63
Коэффициент мощности (cos φ), не менее | 0.95
Класс защиты от поражения электрическим током | II
Световой поток светильника, лм | до 700
Цветовая температура, К | Amber, 3000, 4000, 5000
Индекс цветопередачи | Ra >70
Пульсации светового потока не более | 1%
Тип кривой силы света | Диаграмма Д, Д опал, К6, K10, К15, K20, Г30, Г40, Г60
Температура эксплуатации, °C | от -40 до +40
Вид климатического исполнения | У1
Степень защиты от воздействия окружающей среды | IP65
Клапан выравнивания давления | есть
Корпус светильника | алюминий
Крепление | поворотное лира / Up&Down
Габаритные размеры светильника, ДхШхВ,мм | d80x100
Масса светильника не более,кг | 0.9
Ресурс работы светильника, ч не менее | 100000
Заводская гарантия на светильник | 3 года
Светильник A-lux 10 Spot 220VAC | 10 Вт, до 1000 Лм, d80x100 | цена от | 15600
Светильник A-lux 10 Spot 1000-507-P-Д IP65 Г3 220VAC | арт.851-010-5214-22 | Диаграмма Д /Поворотное лира / цв. температура 5000К | 15600
Светильник A-lux 10 Spot 920-507-P-Д опал IP65 Г3 220VAC | арт.851-010-5214-42 | Диаграмма Д опал /Поворотное лира / цв. температура 5000К | 15600
Светильник A-lux 10 Spot 1000-507-P-К6 IP65 Г3 220VAC | арт.851-010-5294-22 | Оптика К6 /Поворотное лира / цв. температура 5000К | 15960
Светильник A-lux 10 Spot 1000-507-P-К10 IP65 Г3 220VAC | арт.851-010-5204-22 | Оптика К10 /Поворотное лира / цв. температура 5000К | 15960
Светильник A-lux 10 Spot 1000-507-P-К15 IP65 Г3 220VAC | арт.851-010-5224-22 | Оптика К15 /Поворотное лира / цв. температура 5000К | 15960
Светильник A-lux 10 Spot 1000-507-P-К20 IP65 Г3 220VAC | арт.851-010-5264-22 | Оптика K20 /Поворотное лира / цв. температура 5000К | 15960
Светильник A-lux 10 Spot 1000-507-P-Г30 IP65 Г3 220VAC | арт.851-010-5234-22 | Оптика Г30 /Поворотное лира / цв. температура 5000К | 15960
Светильник A-lux 10 Spot 1000-507-P-Г40 IP65 Г3 220VAC | арт.851-010-5244-22 | Оптика Г40 /Поворотное лира / цв. температура 5000К | 15960
Светильник A-lux 10 Spot 1000-507-P-Г60 IP65 Г3 220VAC | арт.851-010-5254-22 | Оптика Г60 /Поворотное лира / цв. температура 5000К | 15960
технические характеристики
Потребляемая мощность в номинальном режиме, Вт | 10
Напряжение питающей сети, В | 220 VAC
Частота питающей сети, Гц | 47-63
Коэффициент мощности (cos φ), не менее | 0.95
Класс защиты от поражения электрическим током | II
Световой поток светильника, лм | до 1000
Цветовая температура, К | Amber, 3000, 4000, 5000
Индекс цветопередачи | Ra >70
Пульсации светового потока не более | 1%
Тип кривой силы света | Диаграмма Д, Д опал, К6, K10, К15, K20, Г30, Г40, Г60
Температура эксплуатации, °C | от -40 до +40
Вид климатического исполнения | У1
Степень защиты от воздействия окружающей среды | IP65
Клапан выравнивания давления | есть
Корпус светильника | алюминий
Крепление | поворотное лира / Up&Down
Габаритные размеры светильника, ДхШхВ,мм | d80x100
Масса светильника не более,кг | 0.9
Ресурс работы светильника, ч не менее | 100000
Заводская гарантия на светильник | 3 года
Светильник A-lux 12 Spot 220VAC | 12 Вт, до 1200 Лм, d80x100 | цена от | 15860
Светильник A-lux 12 Spot 1200-507-P-Д IP65 Г3 220VAC | арт.851-012-5214-22 | Диаграмма Д /Поворотное лира / цв. температура 5000К | 15860
Светильник A-lux 12 Spot 1100-507-P-Д опал IP65 Г3 220VAC | арт.851-012-5214-42 | Диаграмма Д опал /Поворотное лира / цв. температура 5000К | 15860
Светильник A-lux 12 Spot 1200-507-P-К6 IP65 Г3 220VAC | арт.851-012-5294-22 | Оптика К6 /Поворотное лира / цв. температура 5000К | 16220
Светильник A-lux 12 Spot 1200-507-P-К10 IP65 Г3 220VAC | арт.851-012-5204-22 | Оптика К10 /Поворотное лира / цв. температура 5000К | 16220
Светильник A-lux 12 Spot 1200-507-P-К15 IP65 Г3 220VAC | арт.851-012-5224-22 | Оптика К15 /Поворотное лира / цв. температура 5000К | 16220
Светильник A-lux 12 Spot 1200-507-P-К20 IP65 Г3 220VAC | арт.851-012-5264-22 | Оптика K20 /Поворотное лира / цв. температура 5000К | 16220
Светильник A-lux 12 Spot 1200-507-P-Г30 IP65 Г3 220VAC | арт.851-012-5234-22 | Оптика Г30 /Поворотное лира / цв. температура 5000К | 16220
Светильник A-lux 12 Spot 1200-507-P-Г40 IP65 Г3 220VAC | арт.851-012-5244-22 | Оптика Г40 /Поворотное лира / цв. температура 5000К | 16220
Светильник A-lux 12 Spot 1200-507-P-Г60 IP65 Г3 220VAC | арт.851-012-5254-22 | Оптика Г60 /Поворотное лира / цв. температура 5000К | 16220
технические характеристики
Потребляемая мощность в номинальном режиме, Вт | 12
Напряжение питающей сети, В | 220 VAC
Частота питающей сети, Гц | 47-63
Коэффициент мощности (cos φ), не менее | 0.95
Класс защиты от поражения электрическим током | II
Световой поток светильника, лм | до 1200
Цветовая температура, К | Amber, 3000, 4000, 5000
Индекс цветопередачи | Ra >70
Пульсации светового потока не более | 1%
Тип кривой силы света | Диаграмма Д, Д опал, К6, K10, К15, K20, Г30, Г40, Г60
Температура эксплуатации, °C | от -40 до +40
Вид климатического исполнения | У1
Степень защиты от воздействия окружающей среды | IP65
Клапан выравнивания давления | есть
Корпус светильника | алюминий
Крепление | поворотное лира / Up&Down
Габаритные размеры светильника, ДхШхВ,мм | d80x100
Масса светильника не более,кг | 0.9
Ресурс работы светильника, ч не менее | 100000
Заводская гарантия на светильник | 3 года
Планка на 4 модуля A-lux Spot |  |  | 1100
Трековый адптер 4TRA (Маркировка 4TRA в замен крепления P) |  |  | 2120
АРХИТЕКТУРНЫЕ СВЕТИЛЬНИКИ A-lux Double Spot
АРХИТЕКТУРНЫЕ СВЕТИЛЬНИКИ A-lux Double Spot24VDC
Светильник A-lux 2x7 Double Spot 24VDC | 7 Вт, до 700 Лм, d80x100 | цена от | 28450
Светильник A-lux 2x7 Double Spot 700-507-P-Д IP65 Г3 24VDC | арт.861-007-5214-22 | Диаграмма Д / Up&Down / цв. температура 5000К | 28450
Светильник A-lux 2x7 Double Spot 650-507-P-Д опал IP65 Г3 24VDC | арт.861-007-5214-42 | Диаграмма Д опал / Up&Down / цв. температура 5000К | 28450
Светильник A-lux 2x7 Double Spot 700-507-P-К6 IP65 Г3 24VDC | арт.861-007-5294-22 | Оптика К6 / Up&Down / цв. температура 5000К | 29150
Светильник A-lux 2x7 Double Spot 700-507-P-К10 IP65 Г3 24VDC | арт.861-007-5204-22 | Оптика К10 / Up&Down / цв. температура 5000К | 29150
Светильник A-lux 2x7 Double Spot 700-507-P-К15 IP65 Г3 24VDC | арт.861-007-5224-22 | Оптика К15 / Up&Down / цв. температура 5000К | 29150
Светильник A-lux 2x7 Double Spot 700-507-P-К20 IP65 Г3 24VDC | арт.861-007-5264-22 | Оптика K20 / Up&Down / цв. температура 5000К | 29150
Светильник A-lux 2x7 Double Spot 700-507-P-Г30 IP65 Г3 24VDC | арт.861-007-5234-22 | Оптика Г30 / Up&Down / цв. температура 5000К | 29150
Светильник A-lux 2x7 Double Spot 700-507-P-Г40 IP65 Г3 24VDC | арт.861-007-5244-22 | Оптика Г40 / Up&Down / цв. температура 5000К | 29150
Светильник A-lux 2x7 Double Spot 700-507-P-Г60 IP65 Г3 24VDC | арт.861-007-5254-22 | Оптика Г60 / Up&Down / цв. температура 5000К | 29150
технические характеристики
Потребляемая мощность в номинальном режиме, Вт | 7
Напряжение питающей сети, В | 24 VDС
Частота питающей сети, Гц | 47-63
Коэффициент мощности (cos φ), не менее | 0.95
Класс защиты от поражения электрическим током | II
Световой поток светильника, лм | до 700
Цветовая температура, К | Amber, 3000, 4000, 5000
Источника питания | внешний, удаление до 25 метров
Индекс цветопередачи | Ra >70
Пульсации светового потока не более | 1%
Тип кривой силы света | Диаграмма Д, Д опал, К6, K10, К15, K20, Г30, Г40, Г60
Температура эксплуатации, °C | от -40 до +40
Вид климатического исполнения | У1
Степень защиты от воздействия окружающей среды | IP65
Клапан выравнивания давления | есть
Корпус светильника | алюминий
Крепление | поворотное лира / Up&Down
Габаритные размеры светильника, ДхШхВ,мм | d80x100
Масса светильника не более,кг | 0.9
Ресурс работы светильника, ч не менее | 100000
Заводская гарантия на светильник | 3 года
Светильник A-lux 2x10 Double Spot 24VDC | 10 Вт, до 1000 Лм, d80x100 | цена от | 28910
Светильник A-lux 2x10 Double Spot 1000-507-P-Д IP65 Г3 24VDC | арт.861-010-5214-22 | Диаграмма Д / Up&Down / цв. температура 5000К | 28910
Светильник A-lux 2x10 Double Spot 920-507-P-Д опал IP65 Г3 24VDC | арт.861-010-5214-42 | Диаграмма Д опал / Up&Down / цв. температура 5000К | 28910
Светильник A-lux 2x10 Double Spot 1000-507-P-К6 IP65 Г3 24VDC | арт.861-010-5294-22 | Оптика К6 / Up&Down / цв. температура 5000К | 29620
Светильник A-lux 2x10 Double Spot 1000-507-P-К10 IP65 Г3 24VDC | арт.861-010-5204-22 | Оптика К10 / Up&Down / цв. температура 5000К | 29620
Светильник A-lux 2x10 Double Spot 1000-507-P-К15 IP65 Г3 24VDC | арт.861-010-5224-22 | Оптика К15 / Up&Down / цв. температура 5000К | 29620
Светильник A-lux 2x10 Double Spot 1000-507-P-К20 IP65 Г3 24VDC | арт.861-010-5264-22 | Оптика K20 / Up&Down / цв. температура 5000К | 29620
Светильник A-lux 2x10 Double Spot 1000-507-P-Г30 IP65 Г3 24VDC | арт.861-010-5234-22 | Оптика Г30 / Up&Down / цв. температура 5000К | 29620
Светильник A-lux 2x10 Double Spot 1000-507-P-Г40 IP65 Г3 24VDC | арт.861-010-5244-22 | Оптика Г40 / Up&Down / цв. температура 5000К | 29620
Светильник A-lux 2x10 Double Spot 1000-507-P-Г60 IP65 Г3 24VDC | арт.861-010-5254-22 | Оптика Г60 / Up&Down / цв. температура 5000К | 29620
технические характеристики
Потребляемая мощность в номинальном режиме, Вт | 10
Напряжение питающей сети, В | 24 VDС
Частота питающей сети, Гц | 47-63
Коэффициент мощности (cos φ), не менее | 0.95
Класс защиты от поражения электрическим током | II
Световой поток светильника, лм | до 1000
Цветовая температура, К | Amber, 3000, 4000, 5000
Источника питания | внешний, удаление до 25 метров
Индекс цветопередачи | Ra >70
Пульсации светового потока не более | 1%
Тип кривой силы света | Диаграмма Д, Д опал, К6, K10, К15, K20, Г30, Г40, Г60
Температура эксплуатации, °C | от -40 до +40
Вид климатического исполнения | У1
Степень защиты от воздействия окружающей среды | IP65
Клапан выравнивания давления | есть
Корпус светильника | алюминий
Крепление | поворотное лира / Up&Down
Габаритные размеры светильника, ДхШхВ,мм | d80x100
Масса светильника не более,кг | 0.9
Ресурс работы светильника, ч не менее | 100000
Заводская гарантия на светильник | 3 года
Светильник A-lux 2x12 Double Spot 24VDC | 12 Вт, до 1200 Лм, d80x100 | цена от | 30170
Светильник A-lux 2x12 Double Spot 1200-507-P-Д IP65 Г3 24VDC | арт.861-012-5214-22 | Диаграмма Д / Up&Down / цв. температура 5000К | 30170
Светильник A-lux 2x12 Double Spot 1100-507-P-Д опал IP65 Г3 24VDC | арт.861-012-5214-42 | Диаграмма Д опал / Up&Down / цв. температура 5000К | 30170
Светильник A-lux 2x12 Double Spot 1200-507-P-К6 IP65 Г3 24VDC | арт.861-012-5294-22 | Оптика К6 / Up&Down / цв. температура 5000К | 30880
Светильник A-lux 2x12 Double Spot 1200-507-P-К10 IP65 Г3 24VDC | арт.861-012-5204-22 | Оптика К10 / Up&Down / цв. температура 5000К | 30880
Светильник A-lux 2x12 Double Spot 1200-507-P-К15 IP65 Г3 24VDC | арт.861-012-5224-22 | Оптика К15 / Up&Down / цв. температура 5000К | 30880
Светильник A-lux 2x12 Double Spot 1200-507-P-К20 IP65 Г3 24VDC | арт.861-012-5264-22 | Оптика K20 / Up&Down / цв. температура 5000К | 30880
Светильник A-lux 2x12 Double Spot 1200-507-P-Г30 IP65 Г3 24VDC | арт.861-012-5234-22 | Оптика Г30 / Up&Down / цв. температура 5000К | 30880
Светильник A-lux 2x12 Double Spot 1200-507-P-Г40 IP65 Г3 24VDC | арт.861-012-5244-22 | Оптика Г40 / Up&Down / цв. температура 5000К | 30880
Светильник A-lux 2x12 Double Spot 1200-507-P-Г60 IP65 Г3 24VDC | арт.861-012-5254-22 | Оптика Г60 / Up&Down / цв. температура 5000К | 30880
технические характеристики
Потребляемая мощность в номинальном режиме, Вт | 12
Напряжение питающей сети, В | 24 VDС
Частота питающей сети, Гц | 47-63
Коэффициент мощности (cos φ), не менее | 0.95
Класс защиты от поражения электрическим током | II
Световой поток светильника, лм | до 1200
Цветовая температура, К | Amber, 3000, 4000, 5000
Источника питания | внешний, удаление до 25 метров
Индекс цветопередачи | Ra >70
Пульсации светового потока не более | 1%
Тип кривой силы света | Диаграмма Д, Д опал, К6, K10, К15, K20, Г30, Г40, Г60
Температура эксплуатации, °C | от -40 до +40
Вид климатического исполнения | У1
Степень защиты от воздействия окружающей среды | IP65
Клапан выравнивания давления | есть
Корпус светильника | алюминий
Крепление | поворотное лира / Up&Down
Габаритные размеры светильника, ДхШхВ,мм | d80x100
Масса светильника не более,кг | 0.9
Ресурс работы светильника, ч не менее | 100000
Заводская гарантия на светильник | 3 года
Источник питания A-lux SPOT 75 Вт 24VDC |  |  | 6900
Источник питания A-lux SPOT 100 Вт 24VDC |  |  | 7700
Источник питания A-lux SPOT 150 Вт 24VDC |  |  | 8500
Источник питания A-lux SPOT 200 Вт 24VDC |  |  | 9620
Источник питания A-lux SPOT 240 Вт 24VDC |  |  | 12310
АРХИТЕКТУРНЫЕ СВЕТИЛЬНИКИ A-lux Double Spot 220VAC
Светильник A-lux 2x7 Double Spot 220VAC | 7 Вт, до 700 Лм, d80x100 | цена от | 30900
Светильник A-lux 2x7 Double Spot 700-507-P-Д IP65 Г3 220VAC | арт.871-007-5214-22 | Диаграмма Д / Up&Down / цв. температура 5000К | 30900
Светильник A-lux 2x7 Double Spot 650-507-P-Д опал IP65 Г3 220VAC | арт.871-007-5214-42 | Диаграмма Д опал / Up&Down / цв. температура 5000К | 30900
Светильник A-lux 2x7 Double Spot 700-507-P-К6 IP65 Г3 220VAC | арт.871-007-5294-22 | Оптика К6 / Up&Down / цв. температура 5000К | 31590
Светильник A-lux 2x7 Double Spot 700-507-P-К10 IP65 Г3 220VAC | арт.871-007-5204-22 | Оптика К10 / Up&Down / цв. температура 5000К | 31590
Светильник A-lux 2x7 Double Spot 700-507-P-К15 IP65 Г3 220VAC | арт.871-007-5224-22 | Оптика К15 / Up&Down / цв. температура 5000К | 31590
Светильник A-lux 2x7 Double Spot 700-507-P-К20 IP65 Г3 220VAC | арт.871-007-5264-22 | Оптика K20 / Up&Down / цв. температура 5000К | 31590
Светильник A-lux 2x7 Double Spot 700-507-P-Г30 IP65 Г3 220VAC | арт.871-007-5234-22 | Оптика Г30 / Up&Down / цв. температура 5000К | 31590
Светильник A-lux 2x7 Double Spot 700-507-P-Г40 IP65 Г3 220VAC | арт.871-007-5244-22 | Оптика Г40 / Up&Down / цв. температура 5000К | 31590
Светильник A-lux 2x7 Double Spot 700-507-P-Г60 IP65 Г3 220VAC | арт.871-007-5254-22 | Оптика Г60 / Up&Down / цв. температура 5000К | 31590
технические характеристики
Потребляемая мощность в номинальном режиме, Вт | 7
Напряжение питающей сети, В | 220 VAC
Частота питающей сети, Гц | 47-63
Коэффициент мощности (cos φ), не менее | 0.95
Класс защиты от поражения электрическим током | II
Световой поток светильника, лм | до 700
Цветовая температура, К | Amber, 3000, 4000, 5000
Индекс цветопередачи | Ra >70
Пульсации светового потока не более | 1%
Тип кривой силы света | Диаграмма Д, Д опал, К6, K10, К15, K20, Г30, Г40, Г60
Температура эксплуатации, °C | от -40 до +40
Вид климатического исполнения | У1
Степень защиты от воздействия окружающей среды | IP65
Клапан выравнивания давления | есть
Корпус светильника | алюминий
Крепление | поворотное лира / Up&Down
Габаритные размеры светильника, ДхШхВ,мм | d80x100
Масса светильника не более,кг | 0.9
Ресурс работы светильника, ч не менее | 100000
Заводская гарантия на светильник | 3 года
Светильник A-lux 2x10 Double Spot 220VAC | 10 Вт, до 1000 Лм, d80x100 | цена от | 31400
Светильник A-lux 2x10 Double Spot 1000-507-P-Д IP65 Г3 220VAC | арт.871-010-5214-22 | Диаграмма Д / Up&Down / цв. температура 5000К | 31400
Светильник A-lux 2x10 Double Spot 920-507-P-Д опал IP65 Г3 220VAC | арт.871-010-5214-42 | Диаграмма Д опал / Up&Down / цв. температура 5000К | 31400
Светильник A-lux 2x10 Double Spot 1000-507-P-К6 IP65 Г3 220VAC | арт.871-010-5294-22 | Оптика К6 / Up&Down / цв. температура 5000К | 32100
Светильник A-lux 2x10 Double Spot 1000-507-P-К10 IP65 Г3 220VAC | арт.871-010-5204-22 | Оптика К10 / Up&Down / цв. температура 5000К | 32100
Светильник A-lux 2x10 Double Spot 1000-507-P-К15 IP65 Г3 220VAC | арт.871-010-5224-22 | Оптика К15 / Up&Down / цв. температура 5000К | 32100
Светильник A-lux 2x10 Double Spot 1000-507-P-К20 IP65 Г3 220VAC | арт.871-010-5264-22 | Оптика K20 / Up&Down / цв. температура 5000К | 32100
Светильник A-lux 2x10 Double Spot 1000-507-P-Г30 IP65 Г3 220VAC | арт.871-010-5234-22 | Оптика Г30 / Up&Down / цв. температура 5000К | 32100
Светильник A-lux 2x10 Double Spot 1000-507-P-Г40 IP65 Г3 220VAC | арт.871-010-5244-22 | Оптика Г40 / Up&Down / цв. температура 5000К | 32100
Светильник A-lux 2x10 Double Spot 1000-507-P-Г60 IP65 Г3 220VAC | арт.871-010-5254-22 | Оптика Г60 / Up&Down / цв. температура 5000К | 32100
технические характеристики
Потребляемая мощность в номинальном режиме, Вт | 10
Напряжение питающей сети, В | 220 VAC
Частота питающей сети, Гц | 47-63
Коэффициент мощности (cos φ), не менее | 0.95
Класс защиты от поражения электрическим током | II
Световой поток светильника, лм | до 1000
Цветовая температура, К | Amber, 3000, 4000, 5000
Индекс цветопередачи | Ra >70
Пульсации светового потока не более | 1%
Тип кривой силы света | Диаграмма Д, Д опал, К6, K10, К15, K20, Г30, Г40, Г60
Температура эксплуатации, °C | от -40 до +40
Вид климатического исполнения | У1
Степень защиты от воздействия окружающей среды | IP65
Клапан выравнивания давления | есть
Корпус светильника | алюминий
Крепление | поворотное лира / Up&Down
Габаритные размеры светильника, ДхШхВ,мм | d80x100
Масса светильника не более,кг | 0.9
Ресурс работы светильника, ч не менее | 100000
Заводская гарантия на светильник | 3 года
Светильник A-lux 2x12 Double Spot 220VAC | 12 Вт, до 1200 Лм, d80x100 | цена от | 31910
Светильник A-lux 2x12 Double Spot 1200-507-P-Д IP65 Г3 220VAC | арт.871-012-5214-22 | Диаграмма Д / Up&Down / цв. температура 5000К | 31910
Светильник A-lux 2x12 Double Spot 1100-507-P-Д опал IP65 Г3 220VAC | арт.871-012-5214-42 | Диаграмма Д опал / Up&Down / цв. температура 5000К | 31910
Светильник A-lux 2x12 Double Spot 1200-507-P-К6 IP65 Г3 220VAC | арт.871-012-5294-22 | Оптика К6 / Up&Down / цв. температура 5000К | 32630
Светильник A-lux 2x12 Double Spot 1200-507-P-К10 IP65 Г3 220VAC | арт.871-012-5204-22 | Оптика К10 / Up&Down / цв. температура 5000К | 32630
Светильник A-lux 2x12 Double Spot 1200-507-P-К15 IP65 Г3 220VAC | арт.871-012-5224-22 | Оптика К15 / Up&Down / цв. температура 5000К | 32630
Светильник A-lux 2x12 Double Spot 1200-507-P-К20 IP65 Г3 220VAC | арт.871-012-5264-22 | Оптика K20 / Up&Down / цв. температура 5000К | 32630
Светильник A-lux 2x12 Double Spot 1200-507-P-Г30 IP65 Г3 220VAC | арт.871-012-5234-22 | Оптика Г30 / Up&Down / цв. температура 5000К | 32630
Светильник A-lux 2x12 Double Spot 1200-507-P-Г40 IP65 Г3 220VAC | арт.871-012-5244-22 | Оптика Г40 / Up&Down / цв. температура 5000К | 32630
Светильник A-lux 2x12 Double Spot 1200-507-P-Г60 IP65 Г3 220VAC | арт.871-012-5254-22 | Оптика Г60 / Up&Down / цв. температура 5000К | 32630
технические характеристики
Потребляемая мощность в номинальном режиме, Вт | 12
Напряжение питающей сети, В | 220 VAC
Частота питающей сети, Гц | 47-63
Коэффициент мощности (cos φ), не менее | 0.95
Класс защиты от поражения электрическим током | II
Световой поток светильника, лм | до 1200
Цветовая температура, К | Amber, 3000, 4000, 5000
Индекс цветопередачи | Ra >70
Пульсации светового потока не более | 1%
Тип кривой силы света | Диаграмма Д, Д опал, К6, K10, К15, K20, Г30, Г40, Г60
Температура эксплуатации, °C | от -40 до +40
Вид климатического исполнения | У1
Степень защиты от воздействия окружающей среды | IP65
Клапан выравнивания давления | есть
Корпус светильника | алюминий
Крепление | поворотное лира / Up&Down
Габаритные размеры светильника, ДхШхВ,мм | d80x100
Масса светильника не более,кг | 0.9
Ресурс работы светильника, ч не менее | 100000
Заводская гарантия на светильник | 3 года
АРХИТЕКТУРНЫЕ СВЕТИЛЬНИКИ A-lux TWIN
АРХИТЕКТУРНЫЕ СВЕТИЛЬНИКИ A-lux TWIN 24VDC
Светильник A-lux 7 TWIN 24VDC | 7 Вт, до 700 Лм, d80x100 | цена от | 18440
Светильник A-lux 7 TWIN 700-507-P-Д IP65 Г3 24VDC |  | Диаграмма Д / Up&Down / цв. температура 5000К | 18440
Светильник A-lux 7 TWIN 650-507-P-Д опал IP65 Г3 24VDC |  | Диаграмма Д опал / Up&Down / цв. температура 5000К | 18440
Светильник A-lux 7 TWIN 700-507-P-К6 IP65 Г3 24VDC |  | Оптика К6 / Up&Down / цв. температура 5000К | 19070
Светильник A-lux 7 TWIN 700-507-P-К10 IP65 Г3 24VDC |  | Оптика К10 / Up&Down / цв. температура 5000К | 19070
Светильник A-lux 7 TWIN 700-507-P-К15 IP65 Г3 24VDC |  | Оптика К15 / Up&Down / цв. температура 5000К | 19070
Светильник A-lux 7 TWIN 700-507-P-К20 IP65 Г3 24VDC |  | Оптика K20 / Up&Down / цв. температура 5000К | 19070
Светильник A-lux 7 TWIN 700-507-P-Г30 IP65 Г3 24VDC |  | Оптика Г30 / Up&Down / цв. температура 5000К | 19070
Светильник A-lux 7 TWIN 700-507-P-Г40 IP65 Г3 24VDC |  | Оптика Г40 / Up&Down / цв. температура 5000К | 19070
Светильник A-lux 7 TWIN 700-507-P-Г60 IP65 Г3 24VDC |  | Оптика Г60 / Up&Down / цв. температура 5000К | 19070
технические характеристики
Потребляемая мощность в номинальном режиме, Вт | 7
Напряжение питающей сети, В | 24 VDС
Частота питающей сети, Гц | 47-63
Коэффициент мощности (cos φ), не менее | 0.95
Класс защиты от поражения электрическим током | II
Световой поток светильника, лм | до 700
Цветовая температура, К | Amber, 3000, 4000, 5000
Источника питания | внешний, удаление до 25 метров
Индекс цветопередачи | Ra >70
Пульсации светового потока не более | 1%
Тип кривой силы света | Диаграмма Д, Д опал, К6, K10, К15, K20, Г30, Г40, Г60
Температура эксплуатации, °C | от -40 до +40
Вид климатического исполнения | У1
Степень защиты от воздействия окружающей среды | IP65
Клапан выравнивания давления | есть
Корпус светильника | алюминий
Крепление | поворотное лира / Up&Down
Габаритные размеры светильника, ДхШхВ,мм | d80x100
Масса светильника не более,кг | 0.9
Ресурс работы светильника, ч не менее | 100000
Заводская гарантия на светильник | 3 года
Светильник A-lux 10 TWIN 24VDC | 10 Вт, до 1000 Лм, d80x100 | цена от | 18710
Светильник A-lux 10 TWIN 1000-507-P-Д IP65 Г3 24VDC |  | Диаграмма Д / Up&Down / цв. температура 5000К | 18710
Светильник A-lux 10 TWIN 920-507-P-Д опал IP65 Г3 24VDC |  | Диаграмма Д опал / Up&Down / цв. температура 5000К | 18710
Светильник A-lux 10 TWIN 1000-507-P-К6 IP65 Г3 24VDC |  | Оптика К6 / Up&Down / цв. температура 5000К | 19340
Светильник A-lux 10 TWIN 1000-507-P-К10 IP65 Г3 24VDC |  | Оптика К10 / Up&Down / цв. температура 5000К | 19340
Светильник A-lux 10 TWIN 1000-507-P-К15 IP65 Г3 24VDC |  | Оптика К15 / Up&Down / цв. температура 5000К | 19340
Светильник A-lux 10 TWIN 1000-507-P-К20 IP65 Г3 24VDC |  | Оптика K20 / Up&Down / цв. температура 5000К | 19340
Светильник A-lux 10 TWIN 1000-507-P-Г30 IP65 Г3 24VDC |  | Оптика Г30 / Up&Down / цв. температура 5000К | 19340
Светильник A-lux 10 TWIN 1000-507-P-Г40 IP65 Г3 24VDC |  | Оптика Г40 / Up&Down / цв. температура 5000К | 19340
Светильник A-lux 10 TWIN 1000-507-P-Г60 IP65 Г3 24VDC |  | Оптика Г60 / Up&Down / цв. температура 5000К | 19340
технические характеристики
Потребляемая мощность в номинальном режиме, Вт | 10
Напряжение питающей сети, В | 24 VDС
Частота питающей сети, Гц | 47-63
Коэффициент мощности (cos φ), не менее | 0.95
Класс защиты от поражения электрическим током | II
Световой поток светильника, лм | до 1000
Цветовая температура, К | Amber, 3000, 4000, 5000
Источника питания | внешний, удаление до 25 метров
Индекс цветопередачи | Ra >70
Пульсации светового потока не более | 1%
Тип кривой силы света | Диаграмма Д, Д опал, К6, K10, К15, K20, Г30, Г40, Г60
Температура эксплуатации, °C | от -40 до +40
Вид климатического исполнения | У1
Степень защиты от воздействия окружающей среды | IP65
Клапан выравнивания давления | есть
Корпус светильника | алюминий
Крепление | поворотное лира / Up&Down
Габаритные размеры светильника, ДхШхВ,мм | d80x100
Масса светильника не более,кг | 0.9
Ресурс работы светильника, ч не менее | 100000
Заводская гарантия на светильник | 3 года
Светильник A-lux 12 TWIN 24VDC | 12 Вт, до 1200 Лм, d80x100 | цена от | 19280
Светильник A-lux 12 TWIN 1200-507-P-Д IP65 Г3 24VDC |  | Диаграмма Д / Up&Down / цв. температура 5000К | 19280
Светильник A-lux 12 TWIN 1100-507-P-Д опал IP65 Г3 24VDC |  | Диаграмма Д опал / Up&Down / цв. температура 5000К | 19280
Светильник A-lux 12 TWIN 1200-507-P-К6 IP65 Г3 24VDC |  | Оптика К6 / Up&Down / цв. температура 5000К | 19910
Светильник A-lux 12 TWIN 1200-507-P-К10 IP65 Г3 24VDC |  | Оптика К10 / Up&Down / цв. температура 5000К | 19910
Светильник A-lux 12 TWIN 1200-507-P-К15 IP65 Г3 24VDC |  | Оптика К15 / Up&Down / цв. температура 5000К | 19910
Светильник A-lux 12 TWIN 1200-507-P-К20 IP65 Г3 24VDC |  | Оптика K20 / Up&Down / цв. температура 5000К | 19910
Светильник A-lux 12 TWIN 1200-507-P-Г30 IP65 Г3 24VDC |  | Оптика Г30 / Up&Down / цв. температура 5000К | 19910
Светильник A-lux 12 TWIN 1200-507-P-Г40 IP65 Г3 24VDC |  | Оптика Г40 / Up&Down / цв. температура 5000К | 19910
Светильник A-lux 12 TWIN 1200-507-P-Г60 IP65 Г3 24VDC |  | Оптика Г60 / Up&Down / цв. температура 5000К | 19910
технические характеристики
Потребляемая мощность в номинальном режиме, Вт | 12
Напряжение питающей сети, В | 24 VDС
Частота питающей сети, Гц | 47-63
Коэффициент мощности (cos φ), не менее | 0.95
Класс защиты от поражения электрическим током | II
Световой поток светильника, лм | до 1200
Цветовая температура, К | Amber, 3000, 4000, 5000
Источника питания | внешний, удаление до 25 метров
Индекс цветопередачи | Ra >70
Пульсации светового потока не более | 1%
Тип кривой силы света | Диаграмма Д, Д опал, К6, K10, К15, K20, Г30, Г40, Г60
Температура эксплуатации, °C | от -40 до +40
Вид климатического исполнения | У1
Степень защиты от воздействия окружающей среды | IP65
Клапан выравнивания давления | есть
Корпус светильника | алюминий
Крепление | поворотное лира / Up&Down
Габаритные размеры светильника, ДхШхВ,мм | d80x100
Масса светильника не более,кг | 0.9
Ресурс работы светильника, ч не менее | 100000
Заводская гарантия на светильник | 3 года
Источник питания A-lux SPOT 75 Вт 24VDC |  |  | 6900
Источник питания A-lux SPOT 100 Вт 24VDC |  |  | 7700
Источник питания A-lux SPOT 150 Вт 24VDC |  |  | 8500
Источник питания A-lux SPOT 200 Вт 24VDC |  |  | 9620
Источник питания A-lux SPOT 240 Вт 24VDC |  |  | 12310
АРХИТЕКТУРНЫЕ СВЕТИЛЬНИКИ A-lux TWIN 220VAC
Светильник A-lux 7 TWIN 220VAC | 7 Вт, до 700 Лм, d80x100 | цена от | 19830
Светильник A-lux 7 TWIN 700-507-P-Д IP65 Г3 220VAC |  | Диаграмма Д / Up&Down / цв. температура 5000К | 19830
Светильник A-lux 7 TWIN 650-507-P-Д опал IP65 Г3 220VAC |  | Диаграмма Д опал / Up&Down / цв. температура 5000К | 19830
Светильник A-lux 7 TWIN 700-507-P-К6 IP65 Г3 220VAC |  | Оптика К6 / Up&Down / цв. температура 5000К | 20460
Светильник A-lux 7 TWIN 700-507-P-К10 IP65 Г3 220VAC |  | Оптика К10 / Up&Down / цв. температура 5000К | 20460
Светильник A-lux 7 TWIN 700-507-P-К15 IP65 Г3 220VAC |  | Оптика К15 / Up&Down / цв. температура 5000К | 20460
Светильник A-lux 7 TWIN 700-507-P-К20 IP65 Г3 220VAC |  | Оптика K20 / Up&Down / цв. температура 5000К | 20460
Светильник A-lux 7 TWIN 700-507-P-Г30 IP65 Г3 220VAC |  | Оптика Г30 / Up&Down / цв. температура 5000К | 20460
Светильник A-lux 7 TWIN 700-507-P-Г40 IP65 Г3 220VAC |  | Оптика Г40 / Up&Down / цв. температура 5000К | 20460
Светильник A-lux 7 TWIN 700-507-P-Г60 IP65 Г3 220VAC |  | Оптика Г60 / Up&Down / цв. температура 5000К | 20460
технические характеристики
Потребляемая мощность в номинальном режиме, Вт | 7
Напряжение питающей сети, В | 220 VAC
Частота питающей сети, Гц | 47-63
Коэффициент мощности (cos φ), не менее | 0.95
Класс защиты от поражения электрическим током | II
Световой поток светильника, лм | до 700
Цветовая температура, К | Amber, 3000, 4000, 5000
Индекс цветопередачи | Ra >70
Пульсации светового потока не более | 1%
Тип кривой силы света | Диаграмма Д, Д опал, К6, K10, К15, K20, Г30, Г40, Г60
Температура эксплуатации, °C | от -40 до +40
Вид климатического исполнения | У1
Степень защиты от воздействия окружающей среды | IP65
Клапан выравнивания давления | есть
Корпус светильника | алюминий
Крепление | поворотное лира / Up&Down
Габаритные размеры светильника, ДхШхВ,мм | d80x100
Масса светильника не более,кг | 0.9
Ресурс работы светильника, ч не менее | 100000
Заводская гарантия на светильник | 3 года
Светильник A-lux 10 TWIN 220VAC | 10 Вт, до 1000 Лм, d80x100 | цена от | 20420
Светильник A-lux 10 TWIN 1000-507-P-Д IP65 Г3 220VAC |  | Диаграмма Д / Up&Down / цв. температура 5000К | 20420
Светильник A-lux 10 TWIN 920-507-P-Д опал IP65 Г3 220VAC |  | Диаграмма Д опал / Up&Down / цв. температура 5000К | 20420
Светильник A-lux 10 TWIN 1000-507-P-К6 IP65 Г3 220VAC |  | Оптика К6 / Up&Down / цв. температура 5000К | 21070
Светильник A-lux 10 TWIN 1000-507-P-К10 IP65 Г3 220VAC |  | Оптика К10 / Up&Down / цв. температура 5000К | 21070
Светильник A-lux 10 TWIN 1000-507-P-К15 IP65 Г3 220VAC |  | Оптика К15 / Up&Down / цв. температура 5000К | 21070
Светильник A-lux 10 TWIN 1000-507-P-К20 IP65 Г3 220VAC |  | Оптика K20 / Up&Down / цв. температура 5000К | 21070
Светильник A-lux 10 TWIN 1000-507-P-Г30 IP65 Г3 220VAC |  | Оптика Г30 / Up&Down / цв. температура 5000К | 21070
Светильник A-lux 10 TWIN 1000-507-P-Г40 IP65 Г3 220VAC |  | Оптика Г40 / Up&Down / цв. температура 5000К | 21070
Светильник A-lux 10 TWIN 1000-507-P-Г60 IP65 Г3 220VAC |  | Оптика Г60 / Up&Down / цв. температура 5000К | 21070
технические характеристики
Потребляемая мощность в номинальном режиме, Вт | 10
Напряжение питающей сети, В | 220 VAC
Частота питающей сети, Гц | 47-63
Коэффициент мощности (cos φ), не менее | 0.95
Класс защиты от поражения электрическим током | II
Световой поток светильника, лм | до 1000
Цветовая температура, К | Amber, 3000, 4000, 5000
Индекс цветопередачи | Ra >70
Пульсации светового потока не более | 1%
Тип кривой силы света | Диаграмма Д, Д опал, К6, K10, К15, K20, Г30, Г40, Г60
Температура эксплуатации, °C | от -40 до +40
Вид климатического исполнения | У1
Степень защиты от воздействия окружающей среды | IP65
Клапан выравнивания давления | есть
Корпус светильника | алюминий
Крепление | поворотное лира / Up&Down
Габаритные размеры светильника, ДхШхВ,мм | d80x100
Масса светильника не более,кг | 0.9
Ресурс работы светильника, ч не менее | 100000
Заводская гарантия на светильник | 3 года
Светильник A-lux 12 TWIN 220VAC | 12 Вт, до 1200 Лм, d80x100 | цена от | 20730
Светильник A-lux 12 TWIN 1200-507-P-Д IP65 Г3 220VAC |  | Диаграмма Д / Up&Down / цв. температура 5000К | 20730
Светильник A-lux 12 TWIN 1100-507-P-Д опал IP65 Г3 220VAC |  | Диаграмма Д опал / Up&Down / цв. температура 5000К | 20730
Светильник A-lux 12 TWIN 1200-507-P-К6 IP65 Г3 220VAC |  | Оптика К6 / Up&Down / цв. температура 5000К | 21390
Светильник A-lux 12 TWIN 1200-507-P-К10 IP65 Г3 220VAC |  | Оптика К10 / Up&Down / цв. температура 5000К | 21390
Светильник A-lux 12 TWIN 1200-507-P-К15 IP65 Г3 220VAC |  | Оптика К15 / Up&Down / цв. температура 5000К | 21390
Светильник A-lux 12 TWIN 1200-507-P-К20 IP65 Г3 220VAC |  | Оптика K20 / Up&Down / цв. температура 5000К | 21390
Светильник A-lux 12 TWIN 1200-507-P-Г30 IP65 Г3 220VAC |  | Оптика Г30 / Up&Down / цв. температура 5000К | 21390
Светильник A-lux 12 TWIN 1200-507-P-Г40 IP65 Г3 220VAC |  | Оптика Г40 / Up&Down / цв. температура 5000К | 21390
Светильник A-lux 12 TWIN 1200-507-P-Г60 IP65 Г3 220VAC |  | Оптика Г60 / Up&Down / цв. температура 5000К | 21390
технические характеристики
Потребляемая мощность в номинальном режиме, Вт | 12
Напряжение питающей сети, В | 220 VAC
Частота питающей сети, Гц | 47-63
Коэффициент мощности (cos φ), не менее | 0.95
Класс защиты от поражения электрическим током | II
Световой поток светильника, лм | до 1200
Цветовая температура, К | Amber, 3000, 4000, 5000
Индекс цветопередачи | Ra >70
Пульсации светового потока не более | 1%
Тип кривой силы света | Диаграмма Д, Д опал, К6, K10, К15, K20, Г30, Г40, Г60
Температура эксплуатации, °C | от -40 до +40
Вид климатического исполнения | У1
Степень защиты от воздействия окружающей среды | IP65
Клапан выравнивания давления | есть
Корпус светильника | алюминий
Крепление | поворотное лира / Up&Down
Габаритные размеры светильника, ДхШхВ,мм | d80x100
Масса светильника не более,кг | 0.9
Ресурс работы светильника, ч не менее | 100000
Заводская гарантия на светильник | 3 года
АРХИТЕКТУРНЫЕ СВЕТИЛЬНИКИ A-lux LINE
Светильник A-lux 8 LINE03 | 8 Вт, до 870 Лм, 0,3 м, 0,5 кг | цена от | 8840
Светильник A-lux 8 LINE03 770-507-P1-Д опал IP67 Г5 |  | Диаграмма Д Опал / Поворотное / 5000К | 8840
Светильник A-lux 8 LINE03 870-507-P1-Д IP67 Г5 |  | Диаграмма Д / Поворотное / 5000К | 8840
Светильник A-lux 8 LINE03 780-507-P1-К15 IP67 Г5 |  | Оптика К15 / Поворотное / 5000К | 9450
Светильник A-lux 8 LINE03 780-507-P1-К25 IP67 Г5 |  | Оптика К25 / Поворотное / 5000К | 9450
Светильник A-lux 8 LINE03 780-507-P1-Г38 IP67 Г5 |  | Оптика Г38 / Поворотное / 5000К | 9450
Светильник A-lux 8 LINE03 780-507-P1-Г60 IP67 Г5 |  | Оптика Г60 / Поворотное / 5000К | 9450
технические характеристики
Потребляемая мощность в номинальном режиме, Вт | 8
Напряжение питающей сети, В | 198 - 264 АС
Частота питающей сети, Гц | 47-63
Коэффициент мощности (cos φ), не менее | 0.95
Класс защиты от поражения электрическим током | I
Производитель светодиодов | CREE LED
Световой поток светильника (Та=25°С, ССT 5000К), Лм | до 870
Цветовая температура, К | 3000, 4000, 5000
Индекс цветопередачи | Ra >70
Пульсации светового потока не более | 1%
Тип кривой силы света | Д опал / Д / К15 / К25 / Г38 / Г60
Температура эксплуатации, °C | от -45 до +40
Вид климатического исполнения | У1
Степень защиты от воздействия окружающей среды | IP67
Клапан выравнивания давления | есть
Герметичный разъём питания IP68 | есть
Корпус светильника | экструдированный алюминий
Тип рассеивателя | Д - Прозрачный поликарбонат Д опал - Опаловый полистирол Единичная линза К15 / К25 / Г38 / Г60
Крепление | Поворотное
Габаритные размеры светильника, ДхШхВ,мм (без учета крепления) | 309х50х60
Масса светильника не более,кг | 0.7
Ресурс работы светильника, ч не менее | 100000
Заводская гарантия на светильник | 5 лет
Светильник A-lux 16 LINE06 | 16 Вт, до 1740 Лм, 0,6 м, 0,8 кг | цена от | 10540
Светильник A-lux 16 LINE06 1540-507-P1-Д опал IP67 Г5 |  | Диаграмма Д Опал / Поворотное / 5000К | 10540
Светильник A-lux 16 LINE06 1740-507-P1-Д IP67 Г5 |  | Диаграмма Д / Поворотное / 5000К | 10540
Светильник A-lux 16 LINE06 1560-507-P1-К15 IP67 Г5 |  | Оптика К15 / Поворотное / 5000К | 11750
Светильник A-lux 16 LINE06 1560-507-P1-К25 IP67 Г5 |  | Оптика К25 / Поворотное / 5000К | 11750
Светильник A-lux 16 LINE06 1560-507-P1-Г38 IP67 Г5 |  | Оптика Г38 / Поворотное / 5000К | 11750
Светильник A-lux 16 LINE06 1560-507-P1-Г60 IP67 Г5 |  | Оптика Г60 / Поворотное / 5000К | 11750
технические характеристики
Потребляемая мощность в номинальном режиме, Вт | 16
Напряжение питающей сети, В | 198 - 264 АС
Частота питающей сети, Гц | 47-63
Коэффициент мощности (cos φ), не менее | 0.95
Класс защиты от поражения электрическим током | I
Производитель светодиодов | CREE LED
Световой поток светильника (Та=25°С, ССT 5000К), Лм | до 1740
Цветовая температура, К | 3000, 4000, 5000
Индекс цветопередачи | Ra >70
Пульсации светового потока не более | 1%
Тип кривой силы света | Д опал / Д / К15 / К25 / Г38 / Г60
Температура эксплуатации, °C | от -45 до +40
Вид климатического исполнения | У1
Степень защиты от воздействия окружающей среды | IP67
Клапан выравнивания давления | есть
Герметичный разъём питания IP68 | есть
Корпус светильника | экструдированный алюминий
Тип рассеивателя | Д - Прозрачный поликарбонат Д опал - Опаловый полистирол Единичная линза К15 / К25 / Г38 / Г60
Крепление | Поворотное
Габаритные размеры светильника, ДхШхВ,мм (без учета крепления) | 609х50х60
Масса светильника не более,кг | 1
Ресурс работы светильника, ч не менее | 100000
Заводская гарантия на светильник | 5 лет
Светильник A-lux 23 LINE09 | 26 Вт, до 2610 Лм, 0,9 м, 1,2 кг | цена от | 12300
Светильник A-lux 23 LINE09 2300-507-P1-Д опал IP67 Г5 |  | Диаграмма Д Опал / Поворотное / 5000К | 12300
Светильник A-lux 23 LINE09 2610-507-P1-Д IP67 Г5 |  | Диаграмма Д / Поворотное / 5000К | 12300
Светильник A-lux 23 LINE09 2350-507-P1-К15 IP67 Г5 |  | Оптика К15 / Поворотное / 5000К | 14130
Светильник A-lux 23 LINE09 2350-507-P1-К25 IP67 Г5 |  | Оптика К25 / Поворотное / 5000К | 14130
Светильник A-lux 23 LINE09 2350-507-P1-Г38 IP67 Г5 |  | Оптика Г38 / Поворотное / 5000К | 14130
Светильник A-lux 23 LINE09 2350-507-P1-Г60 IP67 Г5 |  | Оптика Г60 / Поворотное / 5000К | 14130
технические характеристики
Потребляемая мощность в номинальном режиме, Вт | 23
Напряжение питающей сети, В | 198 - 264 АС
Частота питающей сети, Гц | 47-63
Коэффициент мощности (cos φ), не менее | 0.95
Класс защиты от поражения электрическим током | I
Производитель светодиодов | CREE LED
Световой поток светильника (Та=25°С, ССT 5000К), Лм | до 2610
Цветовая температура, К | 3000, 4000, 5000
Индекс цветопередачи | Ra >70
Пульсации светового потока не более | 1%
Тип кривой силы света | Д опал / Д / К15 / К25 / Г38 / Г60
Температура эксплуатации, °C | от -45 до +40
Вид климатического исполнения | У1
Степень защиты от воздействия окружающей среды | IP67
Клапан выравнивания давления | есть
Герметичный разъём питания IP68 | есть
Корпус светильника | экструдированный алюминий
Тип рассеивателя | Д - Прозрачный поликарбонат Д опал - Опаловый полистирол Единичная линза К15 / К25 / Г38 / Г60
Крепление | Поворотное
Габаритные размеры светильника, ДхШхВ,мм (без учета крепления) | 909х50х60
Масса светильника не более,кг | 1.4
Ресурс работы светильника, ч не менее | 100000
Заводская гарантия на светильник | 5 лет
Светильник A-lux 30 LINE12 | 30 Вт, до 3480 Лм, 1,2 м, 1,5 кг | цена от | 12840
Светильник A-lux 30 LINE12 3070-507-P1-Д опал IP67 Г5 |  | Диаграмма Д Опал / Поворотное / 5000К | 12840
Светильник A-lux 30 LINE12 3480-507-P1-Д IP67 Г5 |  | Диаграмма Д / Поворотное / 5000К | 12840
Светильник A-lux 30 LINE12 3130-507-P1-К15 IP67 Г5 |  | Оптика К15 / Поворотное / 5000К | 15270
Светильник A-lux 30 LINE12 3130-507-P1-К25 IP67 Г5 |  | Оптика К25 / Поворотное / 5000К | 15270
Светильник A-lux 30 LINE12 3130-507-P1-Г38 IP67 Г5 |  | Оптика Г38 / Поворотное / 5000К | 15270
Светильник A-lux 30 LINE12 3130-507-P1-Г60 IP67 Г5 |  | Оптика Г60 / Поворотное / 5000К | 15270
технические характеристики
Потребляемая мощность в номинальном режиме, Вт | 30
Напряжение питающей сети, В | 198 - 264 АС
Частота питающей сети, Гц | 47-63
Коэффициент мощности (cos φ), не менее | 0.95
Класс защиты от поражения электрическим током | I
Производитель светодиодов | CREE LED
Световой поток светильника (Та=25°С, ССT 5000К), Лм | до 3480
Цветовая температура, К | 3000, 4000, 5000
Индекс цветопередачи | Ra >70
Пульсации светового потока не более | 1%
Тип кривой силы света | Д опал / Д / К15 / К25 / Г38 / Г60
Температура эксплуатации, °C | от -45 до +40
Вид климатического исполнения | У1
Степень защиты от воздействия окружающей среды | IP67
Клапан выравнивания давления | есть
Герметичный разъём питания IP68 | есть
Корпус светильника | экструдированный алюминий
Тип рассеивателя | Д - Прозрачный поликарбонат Д опал - Опаловый полистирол Единичная линза К15 / К25 / Г38 / Г60
Крепление | Поворотное
Габаритные размеры светильника, ДхШхВ,мм (без учета крепления) | 1209х50х60
Масса светильника не более,кг | 1.7
Ресурс работы светильника, ч не менее | 100000
Заводская гарантия на светильник | 5 лет
Светильник A-lux 37 LINE15 | 37 Вт, до 4350 Лм, 1,5 м, 1,8 кг | цена от | 14620
Светильник A-lux 37 LINE15 3840-507-P1-Д опал IP67 Г5 |  | Диаграмма Д Опал / Поворотное / 5000К | 14620
Светильник A-lux 37 LINE15 4350-507-P1-Д IP67 Г5 |  | Диаграмма Д / Поворотное / 5000К | 14620
Светильник A-lux 37 LINE15 3910-507-P1-К15 IP67 Г5 |  | Оптика К15 / Поворотное / 5000К | 17660
Светильник A-lux 37 LINE15 3910-507-P1-К25 IP67 Г5 |  | Оптика К25 / Поворотное / 5000К | 17660
Светильник A-lux 37 LINE15 3910-507-P1-Г38 IP67 Г5 |  | Оптика Г38 / Поворотное / 5000К | 17660
Светильник A-lux 37 LINE15 3910-507-P1-Г60 IP67 Г5 |  | Оптика Г60 / Поворотное / 5000К | 17660
технические характеристики
Потребляемая мощность в номинальном режиме, Вт | 37
Напряжение питающей сети, В | 198 - 264 АС
Частота питающей сети, Гц | 47-63
Коэффициент мощности (cos φ), не менее | 0.95
Класс защиты от поражения электрическим током | I
Производитель светодиодов | CREE LED
Световой поток светильника (Та=25°С, ССT 5000К), Лм | до 3480
Цветовая температура, К | 3000, 4000, 5000
Индекс цветопередачи | Ra >70
Пульсации светового потока не более | 1%
Тип кривой силы света | Д опал / Д / К15 / К25 / Г38 / Г60
Температура эксплуатации, °C | от -45 до +40
Вид климатического исполнения | У1
Степень защиты от воздействия окружающей среды | IP67
Клапан выравнивания давления | есть
Герметичный разъём питания IP68 | есть
Корпус светильника | экструдированный алюминий
Тип рассеивателя | Д - Прозрачный поликарбонат Д опал - Опаловый полистирол Единичная линза К15 / К25 / Г38 / Г60
Крепление | Поворотное
Габаритные размеры светильника, ДхШхВ,мм (без учета крепления) | 1509х50х60
Масса светильника не более,кг | 2
Ресурс работы светильника, ч не менее | 100000
Заводская гарантия на светильник | 5 лет
Анодирование профиля (Дополнительная маркировка Анод) |  |  | 7%
Удорожание к цене светильника +7%. Минимальный объем заказа в метрах - 90 метров.
Минимальный объем для модели длиной 30 см - 300 шт
Минимальный объем для модели длиной 60 см - 150 шт
Минимальный объем для модели длиной 90 см - 100 шт
Минимальный объем для модели длиной 120 см - 75 шт
Минимальный объем для модели длиной 150 см - 60 шт
АРХИТЕКТУРНЫЕ СВЕТИЛЬНИКИ A-lux EL монохромные/белые
АРХИТЕКТУРНЫЕ СВЕТИЛЬНИКИ A-lux EL32 700мА
Светильник A-lux 5 EL32 L310 | 5 Вт, Ф35х310мм |  | 4270
Светильник A-lux 5 EL32 L310 308-W-Д опал IP66 Г3 700mA | арт.821-005-3715-40 | крепление накладное, цветовая температура 3000К | 4270
Светильник A-lux 5 EL32 L310 408-W-Д опал IP66 Г3 700mA | арт.821-005-4715-40 | крепление накладное, цветовая температура 4000К | 4270
Светильник A-lux 5 EL32 L310 508-W-Д опал IP66 Г3 700mA | арт.821-005-5715-40 | крепление накладное, цветовая температура 5000К | 4270
Светильник A-lux 5 EL32 L310 578-W-Д опал IP66 Г3 700mA | арт.821-005-6715-40 | крепление накладное, цветовая температура 5700К | 4270
Светильник A-lux 5 EL32 L310 658-W-Д опал IP66 Г3 700mA | арт.821-005-8715-40 | крепление накладное, цветовая температура 6500К | 4270
Светильник A-lux 5 EL32 L310 RED-W-Д опал IP66 Г3 700mA | арт.821-005-2715-40 | крепление накладное, цвет Красный | 4460
Светильник A-lux 5 EL32 L310 BLUE-W-Д опал IP66 Г3 700mA | арт.821-005-1715-40 | крепление накладное, цвет Синий | 4460
Светильник A-lux 5 EL32 L310 GREEN-W-Д опал IP66 Г3 700mA | арт.821-005-9715-40 | крепление накладное, цвет Зелёный | 4460
Светильник A-lux 5 EL32 L310 YELLOW-W-Д опал IP66 Г3 700mA | арт.821-005-7715-40 | крепление накладное, цвет Желтый | 4460
технические характеристики
Максимальная потребляемая мощность, Вт | 5
Рабочий ток, мА | 700
Число светодиодов | 16
Рабочий ток светодиодов, мА | 87.5
Световой поток, лм (для 4000К, 5000К) | 480
Цветовая температура, К | 3000, 4000, 5000, 5700, 6500, красный, синий, зелёный, желтый
Класс защиты от поражения электрическим током | II
Источника питания | внешний, удаление до 100 метров
Температура эксплуатации, °C | от -40 до +40
Вид климатического исполнения | У1
Степень защиты от воздействия окружающей среды | IP66
Материал корпуса | матовый поликарбонат
Вторичная оптика | опционально
Тип крепления | накладное (клипса)
Габаритные размеры светильника,мм | Ф35х310
Масса светильника не более,кг | 0.15
Заводская гарантия | 3 года
Светильник A-lux 10 EL32 L570 | 10 Вт, Ф35х570мм |  | 4990
Светильник A-lux 10 EL32 L570 308-W-Д опал IP66 Г3 700mA | арт.821-010-3715-40 | крепление накладное, цветовая температура 3000К | 4990
Светильник A-lux 10 EL32 L570 408-W-Д опал IP66 Г3 700mA | арт.821-010-4715-40 | крепление накладное, цветовая температура 4000К | 4990
Светильник A-lux 10 EL32 L570 508-W-Д опал IP66 Г3 700mA | арт.821-010-5715-40 | крепление накладное, цветовая температура 5000К | 4990
Светильник A-lux 10 EL32 L570 578-W-Д опал IP66 Г3 700mA | арт.821-010-6715-40 | крепление накладное, цветовая температура 5700К | 4990
Светильник A-lux 10 EL32 L570 658-W-Д опал IP66 Г3 700mA | арт.821-010-8715-40 | крепление накладное, цветовая температура 6500К | 4990
Светильник A-lux 10 EL32 L570 RED-W-Д опал IP66 Г3 700mA | арт.821-010-2715-40 | крепление накладное, цвет Красный | 5370
Светильник A-lux 10 EL32 L570 BLUE-W-Д опал IP66 Г3 700mA | арт.821-010-1715-40 | крепление накладное, цвет Синий | 5370
Светильник A-lux 10 EL32 L570 GREEN-W-Д опал IP66 Г3 700mA | арт.821-010-9715-40 | крепление накладное, цвет Зелёный | 5370
Светильник A-lux 10 EL32 L570 YELLOW-W-Д опал IP66 Г3 700mA | арт.821-010-7715-40 | крепление накладное, цвет Желтый | 5370
технические характеристики
Максимальная потребляемая мощность, Вт | 10
Рабочий ток, мА | 700
Число светодиодов | 32
Рабочий ток светодиодов, мА | 87.5
Световой поток, лм (для 4000К, 5000К) | 950
Цветовая температура, К | 3000, 4000, 5000, 5700, 6500, красный, синий, зелёный, желтый
Класс защиты от поражения электрическим током | II
Источника питания | внешний, удаление до 100 метров
Температура эксплуатации, °C | от -40 до +40
Вид климатического исполнения | У1
Степень защиты от воздействия окружающей среды | IP66
Материал корпуса | матовый поликарбонат
Вторичная оптика | опционально
Тип крепления | накладное (клипса)
Габаритные размеры светильника,мм | Ф35х570
Масса светильника не более,кг | 0.3
Заводская гарантия | 3 года
Светильник A-lux 15 EL32 L840 | 15 Вт, Ф35х840мм |  | 5730
Светильник A-lux 15 EL32 L840 308-W-Д опал IP66 Г3 700mA | арт.821-015-3715-40 | крепление накладное, цветовая температура 3000К | 5730
Светильник A-lux 15 EL32 L840 408-W-Д опал IP66 Г3 700mA | арт.821-015-4715-40 | крепление накладное, цветовая температура 4000К | 5730
Светильник A-lux 15 EL32 L840 508-W-Д опал IP66 Г3 700mA | арт.821-015-5715-40 | крепление накладное, цветовая температура 5000К | 5730
Светильник A-lux 15 EL32 L840 578-W-Д опал IP66 Г3 700mA | арт.821-015-6715-40 | крепление накладное, цветовая температура 5700К | 5730
Светильник A-lux 15 EL32 L840 658-W-Д опал IP66 Г3 700mA | арт.821-015-8715-40 | крепление накладное, цветовая температура 6500К | 5730
Светильник A-lux 15 EL32 L840 RED-W-Д опал IP66 Г3 700mA | арт.821-015-2715-40 | крепление накладное, цвет Красный | 6300
Светильник A-lux 15 EL32 L840 BLUE-W-Д опал IP66 Г3 700mA | арт.821-015-1715-40 | крепление накладное, цвет Синий | 6300
Светильник A-lux 15 EL32 L840 GREEN-W-Д опал IP66 Г3 700mA | арт.821-015-9715-40 | крепление накладное, цвет Зелёный | 6300
Светильник A-lux 15 EL32 L840 YELLOW-W-Д опал IP66 Г3 700mA | арт.821-015-7715-40 | крепление накладное, цвет Желтый | 6300
технические характеристики
Максимальная потребляемая мощность, Вт | 15
Рабочий ток, мА | 700
Число светодиодов | 48
Рабочий ток светодиодов, мА | 77.8
Световой поток, лм (для 4000К, 5000К) | 1430
Цветовая температура, К | 3000, 4000, 5000, 5700, 6500, красный, синий, зелёный, желтый
Класс защиты от поражения электрическим током | II
Источника питания | внешний, удаление до 100 метров
Температура эксплуатации, °C | от -40 до +40
Вид климатического исполнения | У1
Степень защиты от воздействия окружающей среды | IP66
Материал корпуса | матовый поликарбонат
Вторичная оптика | опционально
Тип крепления | накладное (клипса)
Габаритные размеры светильника,мм | Ф35х840
Масса светильника не более,кг | 0.45
Заводская гарантия | 3 года
Светильник A-lux 22 EL32 L1230 | 22 Вт, Ф35х1230мм |  | 6780
Светильник A-lux 22 EL32 L1230 308-W-Д опал IP66 Г3 700mA | арт.821-022-3715-40 | крепление накладное, цветовая температура 3000К | 6780
Светильник A-lux 22 EL32 L1230 408-W-Д опал IP66 Г3 700mA | арт.821-022-4715-40 | крепление накладное, цветовая температура 4000К | 6780
Светильник A-lux 22 EL32 L1230 508-W-Д опал IP66 Г3 700mA | арт.821-022-5715-40 | крепление накладное, цветовая температура 5000К | 6780
Светильник A-lux 22 EL32 L1230 578-W-Д опал IP66 Г3 700mA | арт.821-022-6715-40 | крепление накладное, цветовая температура 5700К | 6780
Светильник A-lux 22 EL32 L1230 658-W-Д опал IP66 Г3 700mA | арт.821-022-8715-40 | крепление накладное, цветовая температура 6500К | 6780
Светильник A-lux 22 EL32 L1230 RED-W-Д опал IP66 Г3 700mA | арт.821-022-2715-40 | крепление накладное, цвет Красный | 7640
Светильник A-lux 22 EL32 L1230 BLUE-W-Д опал IP66 Г3 700mA | арт.821-022-1715-40 | крепление накладное, цвет Синий | 7640
Светильник A-lux 22 EL32 L1230 GREEN-W-Д опал IP66 Г3 700mA | арт.821-022-9715-40 | крепление накладное, цвет Зелёный | 7640
Светильник A-lux 22 EL32 L1230 YELLOW-W-Д опал IP66 Г3 700mA | арт.821-022-7715-40 | крепление накладное, цвет Желтый | 7640
технические характеристики
Максимальная потребляемая мощность, Вт | 22
Рабочий ток, мА | 700
Число светодиодов | 72
Рабочий ток светодиодов, мА | 77.8
Световой поток, лм (для 4000К, 5000К) | 2150
Цветовая температура, К | 3000, 4000, 5000, 5700, 6500, красный, синий, зелёный, желтый
Источника питания | внешний, удаление до 100 метров
Класс защиты от поражения электрическим током | II
Температура эксплуатации, °C | от -40 до +40
Вид климатического исполнения | У1
Степень защиты от воздействия окружающей среды | IP66
Материал корпуса | матовый поликарбонат
Вторичная оптика | опционально
Тип крепления | накладное (клипса)
Габаритные размеры светильника,мм | Ф35х1230
Масса светильника не более,кг | 0.6
Заводская гарантия | 3 года
Светильник A-lux 27 EL32 L1510 | 27 Вт, Ф35х1510мм |  | 7540
Светильник A-lux 27 EL32 L1510 308-W-Д опал IP66 Г3 700mA | арт.821-027-3715-40 | крепление накладное, цветовая температура 3000К | 7540
Светильник A-lux 27 EL32 L1510 408-W-Д опал IP66 Г3 700mA | арт.821-027-4715-40 | крепление накладное, цветовая температура 4000К | 7540
Светильник A-lux 27 EL32 L1510 508-W-Д опал IP66 Г3 700mA | арт.821-027-5715-40 | крепление накладное, цветовая температура 5000К | 7540
Светильник A-lux 27 EL32 L1510 578-W-Д опал IP66 Г3 700mA | арт.821-027-6715-40 | крепление накладное, цветовая температура 5700К | 7540
Светильник A-lux 27 EL32 L1510 658-W-Д опал IP66 Г3 700mA | арт.821-027-8715-40 | крепление накладное, цветовая температура 6500К | 7540
Светильник A-lux 27 EL32 L1510 RED-W-Д опал IP66 Г3 700mA | арт.821-027-2715-40 | крепление накладное, цвет Красный | 8580
Светильник A-lux 27 EL32 L1510 BLUE-W-Д опал IP66 Г3 700mA | арт.821-027-1715-40 | крепление накладное, цвет Синий | 8580
Светильник A-lux 27 EL32 L1510 GREEN-W-Д опал IP66 Г3 700mA | арт.821-027-9715-40 | крепление накладное, цвет Зелёный | 8580
Светильник A-lux 27 EL32 L1510 YELLOW-W-Д опал IP66 Г3 700mA | арт.821-027-7715-40 | крепление накладное, цвет Желтый | 8580
технические характеристики
Максимальная потребляемая мощность, Вт | 27
Рабочий ток, мА | 700
Число светодиодов | 88
Рабочий ток светодиодов, мА | 77.8
Световой поток, лм (для 4000К, 5000К) | 2630
Цветовая температура, К | 3000, 4000, 5000, 5700, 6500, красный, синий, зелёный, желтый
Источника питания | внешний, удаление до 100 метров
Класс защиты от поражения электрическим током | II
Температура эксплуатации, °C | от -40 до +40
Вид климатического исполнения | У1
Степень защиты от воздействия окружающей среды | IP66
Материал корпуса | матовый поликарбонат
Вторичная оптика | опционально
Тип крепления | накладное (клипса)
Габаритные размеры светильника,мм | Ф35х1510
Масса светильника не более,кг | 0.8
Заводская гарантия | 3 года
Светильник A-lux 53 EL32 L2970 | 53 Вт, Ф35х2970мм |  | 11470
Светильник A-lux 53 EL32 L2970 308-W-Д опал IP66 Г3 700mA | арт.821-053-3715-40 | крепление накладное, цветовая температура 3000К | 11470
Светильник A-lux 53 EL32 L2970 408-W-Д опал IP66 Г3 700mA | арт.821-053-4715-40 | крепление накладное, цветовая температура 4000К | 11470
Светильник A-lux 53 EL32 L2970 508-W-Д опал IP66 Г3 700mA | арт.821-053-5715-40 | крепление накладное, цветовая температура 5000К | 11470
Светильник A-lux 53 EL32 L2970 578-W-Д опал IP66 Г3 700mA | арт.821-053-6715-40 | крепление накладное, цветовая температура 5700К | 11470
Светильник A-lux 53 EL32 L2970 658-W-Д опал IP66 Г3 700mA | арт.821-053-8715-40 | крепление накладное, цветовая температура 6500К | 11470
Светильник A-lux 53 EL32 L2970 RED-W-Д опал IP66 Г3 700mA | арт.821-053-2715-40 | крепление накладное, цвет Красный | 13560
Светильник A-lux 53 EL32 L2970 BLUE-W-Д опал IP66 Г3 700mA | арт.821-053-1715-40 | крепление накладное, цвет Синий | 13560
Светильник A-lux 53 EL32 L2970 GREEN-W-Д опал IP66 Г3 700mA | арт.821-053-9715-40 | крепление накладное, цвет Зелёный | 13560
Светильник A-lux 53 EL32 L2970 YELLOW-W-Д опал IP66 Г3 700mA | арт.821-053-7715-40 | крепление накладное, цвет Желтый | 13560
технические характеристики
Максимальная потребляемая мощность, Вт | 53
Рабочий ток, мА | 700
Число светодиодов | 176
Рабочий ток светодиодов, мА | 77.8
Световой поток, лм (для 4000К, 5000К) | 5250
Цветовая температура, К | 3000, 4000, 5000, 5700, 6500, красный, синий, зелёный, желтый
Источника питания | внешний, удаление до 100 метров
Класс защиты от поражения электрическим током | II
Температура эксплуатации, °C | от -40 до +40
Вид климатического исполнения | У1
Степень защиты от воздействия окружающей среды | IP66
Материал корпуса | матовый поликарбонат
Вторичная оптика | опционально
Тип крепления | накладное (клипса 3шт)
Габаритные размеры светильника,мм | Ф35х2970
Масса светильника не более,кг | 1.6
Заводская гарантия | 3 года
Источник питания A-lux 50 Вт 700mA | 700мА, IP66 |  | 7290
Источник питания A-lux 75 Вт 700mA | 700мА, IP66 |  | 8630
Источник питания A-lux 100 Вт 700mA | 700мА, IP66 |  | 9430
Источник питания A-lux 150 Вт 700mA | 700мА, IP66 |  | 10170
Источник питания A-lux 200 Вт 700mA | 700мА, IP66 |  | 11570
Источник питания A-lux 240 Вт 700mA | 700мА, IP66 |  | 12720
АРХИТЕКТУРНЫЕ СВЕТИЛЬНИКИ A-lux EL32 24VDC
Светильник A-lux 5 EL32 L310 | 5 Вт, Ф35х310мм |  | 5020
Светильник A-lux 5 EL32 L310 308-W-Д опал IP66 Г3 24VDC | арт.821-005-3715-40 | крепление накладное, цветовая температура 3000К | 5020
Светильник A-lux 5 EL32 L310 408-W-Д опал IP66 Г3 24VDC | арт.821-005-4715-40 | крепление накладное, цветовая температура 4000К | 5020
Светильник A-lux 5 EL32 L310 508-W-Д опал IP66 Г3 24VDC | арт.821-005-5715-40 | крепление накладное, цветовая температура 5000К | 5020
Светильник A-lux 5 EL32 L310 578-W-Д опал IP66 Г3 24VDC | арт.821-005-6715-40 | крепление накладное, цветовая температура 5700К | 5020
Светильник A-lux 5 EL32 L310 658-W-Д опал IP66 Г3 24VDC | арт.821-005-8715-40 | крепление накладное, цветовая температура 6500К | 5020
Светильник A-lux 5 EL32 L310 RED-W-Д опал IP66 Г3 24VDC | арт.821-005-2715-40 | крепление накладное, цвет Красный | 4690
Светильник A-lux 5 EL32 L310 BLUE-W-Д опал IP66 Г3 24VDC | арт.821-005-1715-40 | крепление накладное, цвет Синий | 4690
Светильник A-lux 5 EL32 L310 GREEN-W-Д опал IP66 Г3 24VDC | арт.821-005-9715-40 | крепление накладное, цвет Зелёный | 4690
Светильник A-lux 5 EL32 L310 YELLOW-W-Д опал IP66 Г3 24VDC | арт.821-005-7715-40 | крепление накладное, цвет Желтый | 4690
технические характеристики
Максимальная потребляемая мощность, Вт | 5
Напряжение питающей сети, В | 24 VDС
Число светодиодов | 16
Рабочий ток светодиодов, мА | 87.5
Световой поток, лм (для 4000К, 5000К) | 480
Цветовая температура, К | 3000, 4000, 5000, 5700, 6500, красный, синий, зелёный, желтый
Класс защиты от поражения электрическим током | II
Источника питания | внешний, удаление до 100 метров
Температура эксплуатации, °C | от -40 до +40
Вид климатического исполнения | У1
Степень защиты от воздействия окружающей среды | IP66
Материал корпуса | матовый поликарбонат
Вторичная оптика | опционально
Тип крепления | накладное (клипса)
Габаритные размеры светильника,мм | Ф35х310
Масса светильника не более,кг | 0.15
Заводская гарантия | 3 года
Светильник A-lux 10 EL32 L570 | 10 Вт, Ф35х570мм |  | 6100
Светильник A-lux 10 EL32 L570 308-W-Д опал IP66 Г3 24VDC | арт.821-010-3715-40 | крепление накладное, цветовая температура 3000К | 6100
Светильник A-lux 10 EL32 L570 408-W-Д опал IP66 Г3 24VDC | арт.821-010-4715-40 | крепление накладное, цветовая температура 4000К | 6100
Светильник A-lux 10 EL32 L570 508-W-Д опал IP66 Г3 24VDC | арт.821-010-5715-40 | крепление накладное, цветовая температура 5000К | 6100
Светильник A-lux 10 EL32 L570 578-W-Д опал IP66 Г3 24VDC | арт.821-010-6715-40 | крепление накладное, цветовая температура 5700К | 6100
Светильник A-lux 10 EL32 L570 658-W-Д опал IP66 Г3 24VDC | арт.821-010-8715-40 | крепление накладное, цветовая температура 6500К | 6100
Светильник A-lux 10 EL32 L570 RED-W-Д опал IP66 Г3 24VDC | арт.821-010-2715-40 | крепление накладное, цвет Красный | 5640
Светильник A-lux 10 EL32 L570 BLUE-W-Д опал IP66 Г3 24VDC | арт.821-010-1715-40 | крепление накладное, цвет Синий | 5640
Светильник A-lux 10 EL32 L570 GREEN-W-Д опал IP66 Г3 24VDC | арт.821-010-9715-40 | крепление накладное, цвет Зелёный | 5640
Светильник A-lux 10 EL32 L570 YELLOW-W-Д опал IP66 Г3 24VDC | арт.821-010-7715-40 | крепление накладное, цвет Желтый | 5640
технические характеристики
Максимальная потребляемая мощность, Вт | 10
Напряжение питающей сети, В | 24 VDС
Число светодиодов | 32
Рабочий ток светодиодов, мА | 87.5
Световой поток, лм (для 4000К, 5000К) | 950
Цветовая температура, К | 3000, 4000, 5000, 5700, 6500, красный, синий, зелёный, желтый
Класс защиты от поражения электрическим током | II
Источника питания | внешний, удаление до 100 метров
Температура эксплуатации, °C | от -40 до +40
Вид климатического исполнения | У1
Степень защиты от воздействия окружающей среды | IP66
Материал корпуса | матовый поликарбонат
Вторичная оптика | опционально
Тип крепления | накладное (клипса)
Габаритные размеры светильника,мм | Ф35х570
Масса светильника не более,кг | 0.3
Заводская гарантия | 3 года
Светильник A-lux 15 EL32 L840 | 15 Вт, Ф35х840мм |  | 7520
Светильник A-lux 15 EL32 L840 308-W-Д опал IP66 Г3 24VDC | арт.821-015-3715-40 | крепление накладное, цветовая температура 3000К | 7520
Светильник A-lux 15 EL32 L840 408-W-Д опал IP66 Г3 24VDC | арт.821-015-4715-40 | крепление накладное, цветовая температура 4000К | 7520
Светильник A-lux 15 EL32 L840 508-W-Д опал IP66 Г3 24VDC | арт.821-015-5715-40 | крепление накладное, цветовая температура 5000К | 7520
Светильник A-lux 15 EL32 L840 578-W-Д опал IP66 Г3 24VDC | арт.821-015-6715-40 | крепление накладное, цветовая температура 5700К | 7520
Светильник A-lux 15 EL32 L840 658-W-Д опал IP66 Г3 24VDC | арт.821-015-8715-40 | крепление накладное, цветовая температура 6500К | 7520
Светильник A-lux 15 EL32 L840 RED-W-Д опал IP66 Г3 24VDC | арт.821-015-2715-40 | крепление накладное, цвет Красный | 6620
Светильник A-lux 15 EL32 L840 BLUE-W-Д опал IP66 Г3 24VDC | арт.821-015-1715-40 | крепление накладное, цвет Синий | 6620
Светильник A-lux 15 EL32 L840 GREEN-W-Д опал IP66 Г3 24VDC | арт.821-015-9715-40 | крепление накладное, цвет Зелёный | 6620
Светильник A-lux 15 EL32 L840 YELLOW-W-Д опал IP66 Г3 24VDC | арт.821-015-7715-40 | крепление накладное, цвет Желтый | 6620
технические характеристики
Максимальная потребляемая мощность, Вт | 15
Напряжение питающей сети, В | 24 VDС
Число светодиодов | 48
Рабочий ток светодиодов, мА | 77.8
Световой поток, лм (для 4000К, 5000К) | 1430
Цветовая температура, К | 3000, 4000, 5000, 5700, 6500, красный, синий, зелёный, желтый
Класс защиты от поражения электрическим током | II
Источника питания | внешний, удаление до 100 метров
Температура эксплуатации, °C | от -40 до +40
Вид климатического исполнения | У1
Степень защиты от воздействия окружающей среды | IP66
Материал корпуса | матовый поликарбонат
Вторичная оптика | опционально
Тип крепления | накладное (клипса)
Габаритные размеры светильника,мм | Ф35х840
Масса светильника не более,кг | 0.45
Заводская гарантия | 3 года
Светильник A-lux 22 EL32 L1230 | 22 Вт, Ф35х1230мм |  | 9450
Светильник A-lux 22 EL32 L1230 308-W-Д опал IP66 Г3 24VDC | арт.821-022-3715-40 | крепление накладное, цветовая температура 3000К | 9450
Светильник A-lux 22 EL32 L1230 408-W-Д опал IP66 Г3 24VDC | арт.821-022-4715-40 | крепление накладное, цветовая температура 4000К | 9450
Светильник A-lux 22 EL32 L1230 508-W-Д опал IP66 Г3 24VDC | арт.821-022-5715-40 | крепление накладное, цветовая температура 5000К | 9450
Светильник A-lux 22 EL32 L1230 578-W-Д опал IP66 Г3 24VDC | арт.821-022-6715-40 | крепление накладное, цветовая температура 5700К | 9450
Светильник A-lux 22 EL32 L1230 658-W-Д опал IP66 Г3 24VDC | арт.821-022-8715-40 | крепление накладное, цветовая температура 6500К | 9450
Светильник A-lux 22 EL32 L1230 RED-W-Д опал IP66 Г3 24VDC | арт.821-022-2715-40 | крепление накладное, цвет Красный | 8030
Светильник A-lux 22 EL32 L1230 BLUE-W-Д опал IP66 Г3 24VDC | арт.821-022-1715-40 | крепление накладное, цвет Синий | 8030
Светильник A-lux 22 EL32 L1230 GREEN-W-Д опал IP66 Г3 24VDC | арт.821-022-9715-40 | крепление накладное, цвет Зелёный | 8030
Светильник A-lux 22 EL32 L1230 YELLOW-W-Д опал IP66 Г3 24VDC | арт.821-022-7715-40 | крепление накладное, цвет Желтый | 8030
технические характеристики
Максимальная потребляемая мощность, Вт | 22
Напряжение питающей сети, В | 24 VDС
Число светодиодов | 72
Рабочий ток светодиодов, мА | 77.8
Световой поток, лм (для 4000К, 5000К) | 2150
Цветовая температура, К | 3000, 4000, 5000, 5700, 6500, красный, синий, зелёный, желтый
Источника питания | внешний, удаление до 100 метров
Класс защиты от поражения электрическим током | II
Температура эксплуатации, °C | от -40 до +40
Вид климатического исполнения | У1
Степень защиты от воздействия окружающей среды | IP66
Материал корпуса | матовый поликарбонат
Вторичная оптика | опционально
Тип крепления | накладное (клипса)
Габаритные размеры светильника,мм | Ф35х1230
Масса светильника не более,кг | 0.6
Заводская гарантия | 3 года
Светильник A-lux 27 EL32 L1510 | 27 Вт, Ф35х1510мм |  | 10860
Светильник A-lux 27 EL32 L1510 308-W-Д опал IP66 Г3 24VDC | арт.821-027-3715-40 | крепление накладное, цветовая температура 3000К | 10860
Светильник A-lux 27 EL32 L1510 408-W-Д опал IP66 Г3 24VDC | арт.821-027-4715-40 | крепление накладное, цветовая температура 4000К | 10860
Светильник A-lux 27 EL32 L1510 508-W-Д опал IP66 Г3 24VDC | арт.821-027-5715-40 | крепление накладное, цветовая температура 5000К | 10860
Светильник A-lux 27 EL32 L1510 578-W-Д опал IP66 Г3 24VDC | арт.821-027-6715-40 | крепление накладное, цветовая температура 5700К | 10860
Светильник A-lux 27 EL32 L1510 658-W-Д опал IP66 Г3 24VDC | арт.821-027-8715-40 | крепление накладное, цветовая температура 6500К | 10860
Светильник A-lux 27 EL32 L1510 RED-W-Д опал IP66 Г3 24VDC | арт.821-027-2715-40 | крепление накладное, цвет Красный | 9020
Светильник A-lux 27 EL32 L1510 BLUE-W-Д опал IP66 Г3 24VDC | арт.821-027-1715-40 | крепление накладное, цвет Синий | 9020
Светильник A-lux 27 EL32 L1510 GREEN-W-Д опал IP66 Г3 24VDC | арт.821-027-9715-40 | крепление накладное, цвет Зелёный | 9020
Светильник A-lux 27 EL32 L1510 YELLOW-W-Д опал IP66 Г3 24VDC | арт.821-027-7715-40 | крепление накладное, цвет Желтый | 9020
технические характеристики
Максимальная потребляемая мощность, Вт | 27
Напряжение питающей сети, В | 24 VDС
Число светодиодов | 88
Рабочий ток светодиодов, мА | 77.8
Световой поток, лм (для 4000К, 5000К) | 2630
Цветовая температура, К | 3000, 4000, 5000, 5700, 6500, красный, синий, зелёный, желтый
Источника питания | внешний, удаление до 100 метров
Класс защиты от поражения электрическим током | II
Температура эксплуатации, °C | от -40 до +40
Вид климатического исполнения | У1
Степень защиты от воздействия окружающей среды | IP66
Материал корпуса | матовый поликарбонат
Вторичная оптика | опционально
Тип крепления | накладное (клипса)
Габаритные размеры светильника,мм | Ф35х1510
Масса светильника не более,кг | 0.8
Заводская гарантия | 3 года
Светильник A-lux 53 EL32 L2970 | 53 Вт, Ф35х2970мм |  | 18110
Светильник A-lux 53 EL32 L2970 308-W-Д опал IP66 Г3 24VDC | арт.821-053-3715-40 | крепление накладное, цветовая температура 3000К | 18110
Светильник A-lux 53 EL32 L2970 408-W-Д опал IP66 Г3 24VDC | арт.821-053-4715-40 | крепление накладное, цветовая температура 4000К | 18110
Светильник A-lux 53 EL32 L2970 508-W-Д опал IP66 Г3 24VDC | арт.821-053-5715-40 | крепление накладное, цветовая температура 5000К | 18110
Светильник A-lux 53 EL32 L2970 578-W-Д опал IP66 Г3 24VDC | арт.821-053-6715-40 | крепление накладное, цветовая температура 5700К | 18110
Светильник A-lux 53 EL32 L2970 658-W-Д опал IP66 Г3 24VDC | арт.821-053-8715-40 | крепление накладное, цветовая температура 6500К | 18110
Светильник A-lux 53 EL32 L2970 RED-W-Д опал IP66 Г3 24VDC | арт.821-053-2715-40 | крепление накладное, цвет Красный | 14250
Светильник A-lux 53 EL32 L2970 BLUE-W-Д опал IP66 Г3 24VDC | арт.821-053-1715-40 | крепление накладное, цвет Синий | 14250
Светильник A-lux 53 EL32 L2970 GREEN-W-Д опал IP66 Г3 24VDC | арт.821-053-9715-40 | крепление накладное, цвет Зелёный | 14250
Светильник A-lux 53 EL32 L2970 YELLOW-W-Д опал IP66 Г3 24VDC | арт.821-053-7715-40 | крепление накладное, цвет Желтый | 14250
технические характеристики
Максимальная потребляемая мощность, Вт | 53
Напряжение питающей сети, В | 24 VDС
Число светодиодов | 176
Рабочий ток светодиодов, мА | 77.8
Световой поток, лм (для 4000К, 5000К) | 5250
Цветовая температура, К | 3000, 4000, 5000, 5700, 6500, красный, синий, зелёный, желтый
Источника питания | внешний, удаление до 100 метров
Класс защиты от поражения электрическим током | II
Температура эксплуатации, °C | от -40 до +40
Вид климатического исполнения | У1
Степень защиты от воздействия окружающей среды | IP66
Материал корпуса | матовый поликарбонат
Вторичная оптика | опционально
Тип крепления | накладное (клипса 3шт)
Габаритные размеры светильника,мм | Ф35х2970
Масса светильника не более,кг | 1.6
Заводская гарантия | 3 года
Источник питания A-lux 75 Вт 24VDC |  |  | 8730
Источник питания A-lux 100 Вт 24VDC |  |  | 9530
Источник питания A-lux 150 Вт 24VDC |  |  | 10330
Источник питания A-lux 200 Вт 24VDC |  |  | 11440
Источник питания A-lux 240 Вт 24VDC |  |  | 14140
Cтальное крепление с выносом (WR) |  |  | 480
Цена за комплект из 2х штук
Расширение гарантии до 5 лет |  |  | +5%
Справочная информация по наименованиям линз для A-lux Spot:
Диаграмма Д К6 | К10 К15 | К20 Г30
Г40 Г60